## Naslovna stran
PONUDBA
| Številka in naziv sklopa: | Sklop 10: Odprava vzrokov in sanacija posledic povišane vlage v posameznih stanovanjih
| Evidenčna oznaka tega naročila: | JN005654/2016-B01 sklop 10/03
PODATKI O PONUDNIKU
Naziv:
Naslov:
ID za DDV ali davčna številka:
PODATKI O PONUDBI
Št. ponudbe:
Datum ponudbe:
Opcija:
| Vrednost ponudbe (brez DDV): | 0
OSNOVNI PODATKI
| Naročnik: | Nepremičnine Celje d.o.o.
Miklošičeva ulica 1, Celje
| Kratek naziv naročila: | Sanacija vzrokov in posledic vlage v stanovanjih in druga vzdrževalna dela na naslovu Aškerčeva 1 v Celju
| Lokacije: | Aškerčeva ulica 1, Celje
| Oznaka nepremičnine: | 1077-1300-več stanovanj
| Zasedenost nepremičnine: | zasedeno
| Možost priklopa: | elektrika, voda
| Dvigalo: | ne
| Upravnik: | Plan trade d.o.o.
SKUPNA REPITULACIJA
| SPLOŠNE ZAHTEVE IN POJASNILA | upoštevano v enotnih cenah
|  |  | stanovanje 3 | stanovanje 4 | stanovanje 6 | stanovanje 7 | stanovanje 8 | stanovanje 9 | stanovanje 10 | stanovanje 11 | stanovanje 12 | stanovanje 13 | stanovanje 14 | stanovanje 15 | stanovanje 16 | stanovanje 17
0. | RAZNA OPRAVILA
0.1. | DOLOČITEV OBSEGA DEL |  | 0 | 0 | 0 | 0 | 0 | 0 | 0 | 0 | 0 | 0 | 0 | 0 | 0 | 0
0.2. | DOKUMENTACIJA |  | 0 | 0 | 0 | 0 | 0 | 0 | 0 | 0 | 0 | 0 | 0 | 0 | 0 | 0
0.3. | POUČITEV UPORABNIKOV |  | 0 | 0 | 0 | 0 | 0 | 0 | 0 | 0 | 0 | 0 | 0 | 0 | 0 | 0
| RAZNA OPRAVIL SKUPAJ: |  | 0 | 0 | 0 | 0 | 0 | 0 | 0 | 0 | 0 | 0 | 0 | 0 | 0 | 0
A. | GRADBENA DELA
A.1. | RUŠITVE IN ODSTRANITVE |  | 0 | 0 | 0 | 0 | 0 | 0 | 0 | 0 | 0 | 0 | 0 | 0 | 0 | 0
A.2. | ZIDARSKA DELA |  | 0 | 0 | 0 | 0 | 0 | 0 | 0 | 0 | 0 | 0 | 0 | 0 | 0 | 0
| GRADBENA DELA SKUPAJ: |  | 0 | 0 | 0 | 0 | 0 | 0 | 0 | 0 | 0 | 0 | 0 | 0 | 0 | 0
B. | OBRTNIŠKA DELA
B.1. | SUHOMONTAŽNA DELA |  | 0 | 0 | 0 | 0 | 0 | 0 | 0 | 0 | 0 | 0 | 0 | 0 | 0 | 0
B.2. | STAVBNO POHIŠTVO NA FASADI (PVC) |  | 0 | 0 | 0 | 0 | 0 | 0 | 0 | 0 | 0 | 0 | 0 | 0 | 0 | 0
B.3. | STAVBNO POHIŠTVO V STANOVANJU (MIZARSKA DELA) |  | 0 | 0 | 0 | 0 | 0 | 0 | 0 | 0 | 0 | 0 | 0 | 0 | 0 | 0
B.4. | SLIKOPLESKARSKA DELA |  | 0 | 0 | 0 | 0 | 0 | 0 | 0 | 0 | 0 | 0 | 0 | 0 | 0 | 0
B.5. | RAZNA DELA |  | 0 | 0 | 0 | 0 | 0 | 0 | 0 | 0 | 0 | 0 | 0 | 0 | 0 | 0
| OBRTNIŠKA DELA SKUPAJ: |  | 0 | 0 | 0 | 0 | 0 | 0 | 0 | 0 | 0 | 0 | 0 | 0 | 0 | 0
C. | STROJNE INSTALACIJE
C.1. | PREZRAČEVANJE Z REKUPERACIJO |  | 0 | 0 | 0 | 0 | 0 | 0 | 0 | 0 | 0 | 0 | 0 | 0 | 0 | 0
| STROJNE INSTALACIJE SKUPAJ: |  | 0 | 0 | 0 | 0 | 0 | 0 | 0 | 0 | 0 | 0 | 0 | 0 | 0 | 0
D. | ELEKTROINSTALACIJE
D.1. | INSTALACIJSKI MATERIAL |  | 0 | 0 | 0 | 0 | 0 | 0 | 0 | 0 | 0 | 0 | 0 | 0 | 0 | 0
D.2. | RAZDELILCI |  | 0 | 0 | 0 | 0 | 0 | 0 | 0 | 0 | 0 | 0 | 0 | 0 | 0 | 0
D.3. | MERITVE PO DOKONČANIH DELIH |  | 0 | 0 | 0 | 0 | 0 | 0 | 0 | 0 | 0 | 0 | 0 | 0 | 0 | 0
| ELEKTROINSTALACIJE SKUPAJ: |  | 0 | 0 | 0 | 0 | 0 | 0 | 0 | 0 | 0 | 0 | 0 | 0 | 0 | 0
| Skupaj 0. + A. + B. + C. + D. za posamezno stanovanje (brez DDV) |  | 0 | 0 | 0 | 0 | 0 | 0 | 0 | 0 | 0 | 0 | 0 | 0 | 0 | 0
| SKUPAJ ZA VSA STANOVANJA (brez DDV) |  | 0
popust na enotne cene [v%]
| Znesek popusta na enotne cene [v €] |  | 0
| Skupaj za vsa stanovanja z upoštevanjem popusta brez DDV: |  | 0
Note on C9: Obvezno izpolnite !
Note on C10: Obvezno izpolnite !
Note on C11: Obvezno izpolnite !
Note on C16: Obvezno izpolnite !
Note on C17: Obvezno izpolnite !
Note on C18: Obvezno izpolnite !
Note on C19: Samodejna povezava s seštevkom v skupni rekapitulaciji !
Note on D77: vpišite popust v % (če ne nudite popusta, pustite prazno)

## Splošne zahteve - sklop 10 gk
Naročnik: | Nepremičnine Celje d.o.o.
Naziv n.: | Sanacija vzrokov in posledic vlage v stanovanjih in druga vzdrževalna dela na naslovu Aškerčeva 1 v Celju
Ponudnik: | 0
SPLOŠNE ZAHTEVE
DODATNA SPLOŠNA NAVODILA
d1 | Ponudbo pripraviti po sistemu "obračun po enotnih cenah iz sprejete ponudbe in dejansko opravljenem obsegu del".
d2 | Popis je izdelan tako, da ponudnik vnese ceno za enoto posamezne postavke. Vse matematične operacije so že prednastavljene. Kljub temu je ponudnik sam dolžan preveriti in poskrbeti za računsko pravilnost oddanih ponudb. V kolikor ponudnik v prednastavljenih matematičnih operacijah opazi napako pričakujemo, da o tem takoj obvesti naročnika.
d3 | Ponudnik mora nuditi in podati ceno za enoto za vse postavke iz popisa del in to tako, kot je zapisano za vsako postavko ob upoštevanju vseh "splošnih zahtev" in razpisne dokumentacije.
d4 | Dopisovanje podatkov, spreminjanje vsebine popisa del, spreminjanje matematičnih operacij, spreminjanje količin ni dovoljeno.
d5 | Vsa manjkajoča in presežna dela se obračunajo po enotnih cenah iz sprejete ponudbe, vključno z upoštevanjem morebitnih danih popustov. Vsa evidentirana potrebna vzdrževalna dela (glej poglavje "0.1 Določitev obsega del" pri vsakem posameznem stanovanju) se obračunajo po cenah z istimi kalkulativnimi osnovami (vključno morebitni popust na enotne cene) kot cene v sprejeti ponudbi izvajalca. Vsa nepredvidena in druga dela, ki niso specificirana v ponudbeni specifikaciji, pa jih je potrebno opraviti, se obračunajo po cenah z istimi kalkulativnimi osnovami (vključno morebitni popust na enotne cene) kot cene v sprejeti ponudbi izvajalca.
d6 | Izbrani ponudnik (izvajalec) je dolžan pred izvedbo preveriti usklajenost vseh opisov, skic in drugih navodil za izvedbo. Na morebitne neskladnosti mora pravočasno pisno obvestiti naročnika.
d7 | Izbrani ponudnik (izvajalec) mora dela izvesti v skladu s specifikacijo iz popisa del. Morebitna odstopanja od teh specifikacij so dovoljena samo po predhodni pisni odobritvi s strani naročnika. Neodobrenih odstopanj naročnik na bo sprejel, izvajalcu pa opravljenih storitev ne bo plačal, dokler izvajalec na svoje stroške tega ne popravi in izvede skladno s ponudbo.
d8 | Izbrani izvajalec bo izvedbo del po tem naročilu zaračunaval z začasnimi in končno kumulativno situacijo oz. računom. Začasne situacije oz. računi lahko dosežejo največ 90% od končne obračunske vrednosti - razliko do 100% lahko izvajalec zaračuna s končnim računom šele po uspešno opravljenem termovizijskem pregledu.
NABAVA GRADBENIH IN DRUGIH PROIZVODOV, NAPRAV TER OPREME
n1 | Izbrani izvajalec lahko dobavi in vgradi samo takšne proizvode in naprave, za katere lahko v skladu z vsakokrat veljvnimi predpisi in standardi dokaže, da imajo deklarirane in zahtevane lastnosti.
n2 | Izbrani izvajalec mora za vse označene postavke v popisu del (glej stolpec "izbira proizvodov") pred nabavo naročniku predložiti v pregled in potrditev: - seznam proizvodov, naprav in opreme z navedenim nazivom proizvajalca ter proizvoda, - za vsakega od teh dokazilo ali dokazila, v katerih mora biti izkazano izpolnjevanje zahtev v nadaljevanju ter iz popisov del. Naročnik bo predložen seznam in dokazila pregledal najkasneje v roku 2 delovnih dni od prejema: - v primerih nejasnosti bo naročnik izvajalca pozval k dopolnitvi in/ali pojasnilom, - v primerih neizpolnjevnja zahtev bo naročnik obrazloženo od izvajalca zahteval zamenjavo takšnega proizvoda, naprave ali opreme ter predložitev novega seznama in dokazil, - v ostalih primerih bo naročnik potrdil seznam (delno ali v celoti). Dokazil ni potrebno prilagati v naslednjih primerih: - če so bila s strani izbranega izvajalca že predložena in s strani naročnika potrjena v kateremkoli od postopkov po tem Okvirnem sporazumu, - če so s strani naročnika že uvrščena na seznam pregledanih ustreznih dokazil (glej "n3" v nadaljevanju), - če izbrani izvajalec namerava vgraditi točno isti proizvod, ki je kot referenčen naveden zaradi njegovih vizualnih značilnosti (glej "n4" v nadaljevanju).
n3 | Naročnik bo na svojih spletnih straneh ali pa z obvestili po elektronski pošti vse ponudnike najmanj 2× letno obveščal o tem, za katere proizvode že razpolaga z dokazili z namenom, da zanje nobenemu od ponudnikov teh dokazil ni več potrebno predlagati.
n4 | Ker za posamezne proizvode njihovih vizualnih značilnosti (oblikovne značilnosti, barve, struktura, obdelave površin ipd.) s tehničnimi specifikacijami ni mogoče dovolj natančno in razumljivo opisati, so v popisih del še dodatno k tehničnim specifikacijam proizvodi opisani na način, kot ga dopušča (6) odstavek 68. člena ZJN-3 z dopisom "ali enakovredno". To so: - vse vrste keramičnih in podobnih ploščic, - talne obloge iz umetnih mas, - gotovi parketi, - polnila balkonskih ograj, - kopalniški radiatorji. V primerih, ko izbrani izvajalec namerava dobaviti proizvode, enakovredne specificiranim referenčnim, mora pred tem naročniku (poleg dokazil po "n2") dostaviti v pregled in potrditev njihove vzorce (najmanj po eno celo ploščo ali ploščico ali lamelo oz. vzorec velikosti najmanj 60 × 60 cm oz. dolžine najmanj 60 cm). Naročnik bo predložene vzorcea pregledal najkasneje v roku 2 delovnih dni od prejema, ter jih potrdil ali pa obrazloženo zavrnil in zahteval predložitev novih.
n5 | Naročnik je lastnik ali pa gospodari z več kot 2.000 stanovanjskimi enotami. Da bi lahko zagotovili čim bolj nemoteno uporabo vseh teh stanovanj, vzdrževanje vseh v stanovanja vgrajenih proizvodov, naprav in opreme, oskrbo z rezervnimi in potrošnimi deli, s tem v zvezi naročnik določa dodatne pogoje in omejitve, ki jim morajo zadostiti proizvodi, namenjeni za vgradnjo po teh specifikacijah.
► | Naročnik ne dovoli vgradnje proizvodov, naprav in opreme iz opuščenih programov.
► | Omejitve za proizvode, naprave in opremo, ki potrebujejo vzdrževanje s strani pooblaščenih serviserjev in/ali redno menjavo potrošnih delov in/ali je njihovo delovanje pogoj za normalno rabo stanovanja (t.j. za plinske grelnike, grelnike sanitarne vode in prezračevalne naprave z vračanjem toplote): - pooblaščeni serviserji morajo imeti odzivni čas največ 24 ur, - potrošni deli (tisti, ki jih lahko uporabniki menjajo sami) morajo biti dobavljivi v roku 1 tedna na prodajnih mestih v Mestni občini Celje, - proizvajalec mora zagotavljati oskrbo z originalnimi rezervnimi deli in servisnimi storitvami najmanj za dvokratnik garancijske dobe.
► | Omejitve za proizvode, naprave in opremo, ki po izkušnjah naročnika v svoji celi pričakovani življenski dobi (ki je praviloma daljša od 15 let) potrebujejo nadomestne dele in je njihovo delovanje pogoj za normalno rabo stanovanja (t.j. za splakovalne kotličke, kopalne in tuš kadi, tuš kabine, sanitarne armature, grelna telesa, stikala, vtičnice in svetilke): - rezervni in potrošni deli morajo biti dobavljivi na prodajnih mestih na področju RS, - proizvajalec mora zagotavljati oskrbo z originalnimi rezervnimi in potrošnimi deli najmanj za 5 let.
ZELENO JAVNO NAROČANJE
z1 | Ni zahtev.
RAVNANJE Z ODPADKI
o1 | Naročilo za prevzem gradbenih odpadkov je sestavni del sklenjenega Okvirnega sporazuma (12. člen).
o2 | Gradbeni odpadki se morajo na gradbišču začasno skladiščiti ločeno po posameznih vrstah s klasifikacijskega seznama odpadkov in ločeno od drugih odpadkov tako, da ne onesnažujejo okolja, z njimi pa ravnati tako, da jih je mogoče obdelati. Če gradbenih odpadkov ni mogoče začasno skladiščiti na gradbišču ali na območju objekta, v katerem se izvajajo gradbena dela, mora izvajalec gradbene odpadke odlagati neposredno po nastanku v zabojnike, ki jih pred tem namesti na gradbišču ali ob objektu in so prirejeni za odvoz gradbenih odpadkov brez prekladanja. (glej 4. člen Uredbe o ravnanju z odpadki, ki nastanejo pri gradbenih delih)
o3 | Izvajalec mora ob zaključku del (na sprejemu in izročitvi) naročniku predati pravilno izpolnjene evidenčne liste o ravnanju z odpadki (glej 12. člena sklenjenega Okvirnega sporazuma).
ENOTNE CENE POSAMEZNIH POSTAVK MORAJO VKLJUČEVATI:
e1 | snemanje potrebnih izmer v stanovanju in po načrtih,
e2 | usklajevanje potrebnih detajlov v primeru sistemskih rešitev dobaviteljev,
e3 | po potrebi izdelavo detajlov ter usklajevanje z naročnikom do potrditve le-teh,
e4 | izvedba del s pooblaščenimi izvajalci oz. izpolnitev drugih pogojev dobaviteljev, ki so povezani z jamčenjem za njihove proizvode,
e5 | dostava vzorcev in dokazne dokumentacije v slovenskem jeziku,
e6 | vsa potrebna pomožna, pripravljalna in pospravljalna dela,
e7 | fino čiščenje in priprava podlage pred pričetkom vseh posameznih del,
e8 | lastna kontrola kakovosti izvedenih del po fazah,
e9 | zarisovanje, kontrola usklajenosti mer z načrti in/ali ter prenos mer na objekt,
e10 | ves potreben glavni, pomožni, pritrdilni, tesnilni in vezni material,
e11 | skladiščenje oz. začasno hranjenje materiala ter demontiranih izdelkov (za ponovno uporabo) na gradbišču,
e12 | vse potrebne transporte in prenose materiala do mesta vgrajevanja,
e13 | vse posredne stroške (kot so režijski stroški podjetja, davki in dajatve), vkalkulirane rizike (vključno riziko spremembe nabavne cene) in/ali stroške zavarovanj le-teh (vključno zavarovanje odgovornosti in gradbeno zavarovanje) ter dobiček,
e14 | manipulativni, režijski in podobni stroški za dela, ki jih izvajalec ne izvaja sam s svojimi delavci (t.j. za podizvajalce),
e15 | vse potrebno delo in storitve, do končnega izdelka,
e16 | izdelavo vseh potrebnih detajlov in zaključkov, tudi če niso podrobno navedeni in opisani v popisu del, če so nujni in/ali samoumevni za pravilno izvedbo ali funkcioniranje posameznih sistemov in elementov ali če so pogojeni z uporabo sistemske rešitve,
e17 | razne oteževalne okoliščine, razen če je v pravilih obračuna v teh opisih to posebej izrecno drugače navedeno,
e18 | vsa potrebna delovna sredstva in/ali mehanizacija za izvedbo del, kot tudi vsa potrebna pomožna sredstva za vgrajevanje oz. montažo in/ali demontažo na objektu kot so delovni, premični in prevozni lahki odri, konzolni in viseči odri, lovilni in podporni odri, lestve, dvigala, črpalke in podobno (izjema so odri, izrecno opisani v popisu del),
e19 | terminsko usklajevanje del,
e20 | izvedba v fazah, prilagojena tehnološkim zahtevam in omejitvami, povezanimi s krajem in časom izvedbe ter drugim dejstvom, kot to izhaja iz razpisne dokumentacije,
e21 | dokazovanje skladnosti z veljavnimi standardi in tehničnimi specifikacijami, z zahtevami Uredbe o zelenem javnem naročanju in dokazovanje izpolnjevanja s popisom del in v splošnih zahtevah predpisanih zahtev,
e22 | tlačni preizkusi, meritve, nastavitve, zagoni ipd., vse vključno s potrebnimi poročili ali zapisniki, po potrebi (v primeru pogojevanja jamčenja s strani dobaviteljev) izvedeni s strani pooblaščencev,
e23 | vsa morebitna potrebna dela, aktivnosti in ukrepe (vključno s potrebnim materialom, dodatki in energenti) za zagotovitev ustreznih pogojev za izvedbo vseh vrst del (npr. ogrevanje v primeru nizkih temperatur ipd.),
e24 | zaščita oz. ustrezni ukrepi za obvarovanje delov stanovanja, v katere se ne posega ter skupnih delov stavbe in njene okolice,
e25 | popravilo in/ali plačilo morebitne škode povzročene v stanovanju, v zgradbi ali njenih skupnih delih delih, ostalim etažnim lastnikom ter mimoidočim,
e26 | zaščita oz. ustrezni ukrepi za ohranitev vseh izvedenih del in gotovih izdelkov pred poškodbami ali drugim razvrednotenjem do primopredaje stanovanja naročniku,
e27 | zamenjava ali plačilo stroškov zamenjave pred primopredajo poškodovanih ali drugače razvrednotenih gotovih izdelkov (v primeru soglasja naročnika pa samo popravilo ali plačilo povzročene škode na gotovih izdelkih),
e28 | sprotno in končno čiščenje prostorov stanovanja, skupnih delov v zgradbi in njene okolice ter ločeno zbiranje in začasno hranjenje odpadkov in embalaže do odvoza na stalno deponijo,
e29 | nakladanje in odvoz odpadkov in embalaže na stalno deponijo, plačilo vseh prispevkov in dajatev za stalno deponijo odpadnega materiala, vključno s predložitvijo »evidenčnih listov o ravnanju z odpadki«, razen če je to izrecno drugače opisano v popisu del,
e30 | vsi ukrepi za zaščito delavcev na delovišču in mimoidočih skladno z veljavnimi predpisi s področja varnosti in zdravja pri delu, varstva pred požari ter varnostnim načrtom,
e31 | predaja enega izvoda dokumentacije o izvedenih delih (vse v slovenskem jeziku): - pravilno izpolnjene in potrjene garancijske listine, - navodila za uporabo in vzdrževanje, - seznami pooblaščenih serviserjev, - izjave lastnostih ali druga ustrezna dokazila o vgrajenih gradbenih proizvodih, - poročila o meritvah, zapisnike o zagonih, preizkusih ipd.,
e32 | fotografiranje pred, med in po izvedbi del ter predaja fotografij v digitalni obliki na nosilcu podatkov; - na fotografijah mora biti razvidno, na kaj se nanašajo in v katerem prostoru so posnete, - ob predaji morajo biti fotografije urejene v mapah po datumih in v zaporedju fotografiranja, na fotografijah mora biti posneto najmanj: - stanje pred pričetkom del, - stanje po izvedenih rušitvenih delih oz. po odstranitvah, - stanje po izvedenih razvodih instalacij pred ometavanjem in estrihi ali zapiranjem suhomontažnih sten in stropov, - vse faze tesnjenje stavbnega pohištva, - stanje po dokončanih delih,
e33 | obvestilo upravniku ter na oglasno desko v stavbi najmanj 2 dni pred pričetkom del, ki mora vsebovati: - točen naziv izvajalca del, - ime in priimek odgovorne osebe izvajalca ter telefonsko številko, na kateri je vedno dosegljiv, - termine izvajanja del,
e34 | vsa potrebna komunikacija in koordinacija zaradi izvedbe razpisanih del s hišnim upravnikom.

## Stanovanje 3
Naročnik: | Nepremičnine Celje d.o.o.
Naziv n.: | Sanacija vzrokov in posledic vlage v stanovanjih in druga vzdrževalna dela na naslovu Aškerčeva 1 v Celju
Ponudnik: | 0
poz. | opis postavke | izbira proizvodov | enota | količina | enotna cena | količina × cena
0. | RAZNA OPRAVILA
0.1. | DOLOČITEV OBSEGA DEL
1.01. | Ogled stanovanja skupaj z najemnikom, določitev obsega del ter evidentiranje: * ogled (po potrebi večkrat) skupaj z najemnikom oz. najemnico stanovanja, * zapisnik in skice za evidenco o dogovorjenem, * sprotna dostava zapisnikov, skic in ponudb naročniku.
1.01.a. | Prezračevanje z rekupercijo: * določitev mikrolokcije kontrolne enote za rekuperacijske naprave, * dogovor z najemnikom oz. najemnico o poteku dovodov in razvodov (podometno/nadometno), * določitev obsega zidarskih slikarskih del po dokončanih razvodih. |  | kpl | 1 |  | 0
1.01.b. | Sanacija vgradnje stavbnega pohištva na fasadi: * pregled vseh oken, * minimalni obseg del je opisan v poglavju B.2. ter . B.4. (poz. 4.02. in 4.03.): določiti, če so na katerem od oken potrebni večji posegi. |  | kpl | 1 |  | 0
1.01.c. | Sanacija površin, na katerih se pojavlja vlaga in plesen: * evidentiranje teh površin, * določitev obsega sanacije: ali lokalno ali celovito. (lokalno: struganje, biocidni premaz, lokalna slikarska izravnava, slikanje cele stene ali stropa z disperzijskimi barvami) (celovito: struganje cele stene do ometa, biocidni premaz, slikarska izravnava, Termoshield po celi steni ali stropu) |  | kpl | 1 |  | 0
1.01.d. | Električne instalacije: * izvedba kontrolnih meritev celotne instalacije v stanovanju z zapisnikom (upoštevati 1× meritve s poročilom - morebitne dodatne meritve so zajete v poglaju "D"), * evidentiranje morebitnih neepooblaščenih posegov najemnikov na instalaciji, * specifikacija in ponudba za izvedbo potrebnih sanacijskih del v primeru negativnih meritev, * specifikacija in ponudba za izvedbo morebitnih drugih vzdrževalnih del v stanovanju. |  | kpl | 1 |  | 0
1.01.e. | Radiatorsko ogrevanje: * pregled stanja in evidentiranje (vris lokacij plinskega grelnika, grelnih teles in prostorskega termostata na tloris stanovanja; ob radiatorjih navedba dimenzij in tipa) * specifikacija in ponudba za izvedbo potrebnih vzdrževalnih del (npr. zamenjave ali namestitev avtomatskih odzračevalnikov, zamenjava navadnih radiatorskih ventilov za termostatske, zamemnjave dotrajanih radiatorjev ipd.) |  | kpl | 1 |  | 0
1.01.f. | Interna vodovodna in odtočna instalacija: * pregled stanja, * kontrola prehodnosti in čiščenje kompletne odtočne instalacije v stanovanju (vključno demontaža/montaža kopalniških in kuhinjskih umivalniških sifonov, talnih sifonov, sifonov za pralne stroje ter sifonov na kopalnih oz. pršnih kadeh), * pregled in po potrebi sanacija tesnjenja po obodu kopalnih oz. pršnih kadi, * specifikacija in ponudba za izvedbo potrebnih vzdrževalnih del (npr. zamenjave kotnih ventilov, sanitarnih armatur, splakovalnih kotličkov idr...), * evidentiranje morebitnih nepooblaščenih posegov najemnika ali očitnih opustitev vzdrževalnih del s strani najemnika. |  | kpl | 1 |  | 0
1.01.g. | Splošno prezračevanje: * pregled in evidentiranje stanja (kuhinja in kopalnica): vrisati mikrolokacije ter opisati način prezračevanja (ventilator, napa, prezračevalni ventil, fiksna ali regulacijska rešetka ...), * obvezno ugotoviti, kam je speljan odvod (fasada, streha, skupna vertikala ...), * specifikacija in ponudba za izvedbo potrebnih vzdrževalnih del (npr. zamenjave ventilatorjev, zamenjave rešetk ipd.). |  | kpl | 1 |  | 0
1.01.h. | Plinska instalacija: * pregled in evidentiranje stanja (označitev plinske instalacije, prehodi skozi stene, priklop ali zaključek instalacije v kuhinji), * takojšnje ukrepanje v primeru ugotovljenih nepravilnosti, * specifikacija in ponudba za izvedbo potrebnih vzdrževalnih del (npr. namestitev ali zamenjava ventila in čepa v kuhinji, označitev instalacije ipd.) |  | kpl | 1 |  | 0
1.01.i. | Plinski grelnik in odvod dimnih plinov: (garancijska doba za plinske grelnike se je iztekla novembra 2016) * evidentiranje stanja in zbiranje dokazil: a/ ali so bili opravljni redni letni pregledi s strani pooblaščenih serviserjev b/ ali so bili opravljeni redni letni pregledi s strani pristojne dimnikarske službe) * dostava kopije dokazil naročniku za evidenco, * takojšnje opozorilo naročniku, če zgoraj našteetih obveznosti najemniki niso opravili. |  | kpl | 1 |  | 0
| DOLOČITEV OBSEGA DEL SKUPAJ: |  |  |  |  | 0
0.2. | DOKUMENTACIJA
2.01. | Ureditev in predaja dokumentacije naročniku: * za vsako stanovanje posebej vsi dokumenti urejeni in zloženi v rednik, ločeno s pregradnimi listi, * vključno seznam vloženih dokumentov. Vloženi morajo biti sledeči dokumenti: * na začetku: osnovni predračun ter vsi morebitini dodatni predračuni in drugi dokumenti v zvezi z obračunom, * vsi zapisniki z najemniki (glej zgoraj "določitev obsega del") s prilogami (tloris z označenimi sanacijskimi posegi), * enopolna shema razdelilca, * tloris stanovanja z vrisanim ogrevalnim sistemom, * tloris stanovanja z vrisanim prezračevanjem, * tloris stanovanja z vrisano plinsko instalacijo, * vsa dokazila, zapisniki in garancijske listine za opravljena dela in vgrajene proizvode in naprave, * kopije raznih dokazil in dokumentov, predloženih s strani najemnikov. Vsa dokumentcija mora biti predana kompletna (brez naknadnega dopolnjevanja) pred izstavitivjo računa. |  | kpl | 1 |  | 0
| DOKUMENTACIJA SKUPAJ |  |  |  |  | 0
0.3. | POUČITEV UPORABNIKOV
3.01. | Poučitev uporabnika o uporabi in vzdrževanju naprav za prezračevanje z rekuperacijo: * po opravljeni vgradnji in zagonu naprav, * obvezno mora biti prisoten sklenitelj najemne pogodbe, po možnosti tudi ostali uporabniki stanovanja, * trajanje ca. 30 minut, * vključno zapisnik, podpisan s strani najemnnika. Poučitev mora obsegati vsaj: * pojasnilo osnovnih pojmov o prezračevanju z rekuperacijo, * pojasnilo o načinu delovanja vgrajenega sistema v režimu z vračanjem toplote, * pojasnilo o delovanju vgrajenega sistema v režimu samo s prezračevanjem (poletni čas), * demonstracija in nastavitev po želji najemnika v režimu z vračanjem topote, vključno s poučitvijo o načinu reguliranja, * demonstracija postopka preklopa v način "by pass" in obratno z obrazložitvijo pogojev, v katerih se ta preklop izvede, * poučitev o terminih in postopkih rednega vzdrževanja, s poudarkom na varnostnih navodilih, * demonstracija postopkov čiščenja filtrov in vložka z akumulatorjem toplote, * zapisniška predaja rezervnih filtrov (dobava je zajeta v strojnih instalacijah), * predaja enega izvoda navodil za uporabo in vzdrževanje v slovenskem jeziku neposredno pred poučitvijo (naročnik prejme svoj izvod), * predaja seznama in kontaktnih podatkov pooblaščenih serviserjev. |  | kpl | 1 |  | 0
| POUČITEV UPORABNIKOV SKUPAJ: |  |  |  |  | 0
A. | GRADBENA DELA
A.1. | RUŠITVE IN ODSTRANITVE
1.01. | Izvedba različnih utorov za instalacije: * utori prereza do 15 cm2, * pazljivo dolbenje ali odstranitev zaradi bližine instalacij, * vključno s čiščenjem, nakladanjem in prenosom ruševin neposredno na prevozno sredstvo, * odvoz ruševin na stalno deponijo, vključno z vsemi stroški deponije in dajatvami ter s predpisano dokumentacijo o ravnanju z odpadki. Obračun po dolžni utorov.
1.01.a. | Utori v masivnih zidanih stenah. |  | m1 | 25 |  | 0
1.01.b. | Utori v suhomontažnih stenah. |  | m1 | 15 |  | 0
1.02. | Kompletna izvedba različnih prebojev v obstoječih stenah: * vrtanje ali izrezi, vključno predhodno zarisovanje, * pazljiva izvedba zaradi bližine instalacij, * vključno s čiščenjem, nakladanjem in prenosom ruševin neposredno na prevozno sredstvo, * odvoz ruševin na stalno deponijo, vključno z vsemi stroški deponije in dajatvami ter s predpisano dokumentacijo o ravnanju z odpadki. Obračun po dolžini prebojev (t.j. po debelini prebitih sten ali medetažnih konstrukcij.
1.02.a. | Vrtanje v masivnih notranjih zidanih stenah: * ≤ f 50 mm, * debelina stene do 15 cm. |  | kos | 3 |  | 0
1.02.b. | Vrtanje v masivnih notranjih zidanih stenah: * ≤ f 250 mm, * debelina stene do 15 cm. |  | kos | 0 |  | 0
1.02.c. | Vrtanje v masivnih fasadnih zidanih stenah z zunanjo oblogo iz toplotne izolacije: * ≤ f 250 mm, * debelina stene: masivni del do 45 cm, zunanja obloga do 15 cm. |  | kos | 2 |  | 0
1.02.d. | Preboji v suhomontažnih notranjih stenah: * ≤ f 50 mm, * debelina stene do 15 cm. |  | kos | 3 |  | 0
1.02.e. | Preboji v suhomontažnih notranjih stenah: * ≤ f 250 mm, * debelina stene do 15 cm. |  | kos | 0 |  | 0
1.03. | Odstranitev vseh slojev izravnav (mavčne ali apnene) do ometa: * odstranitev do zdrave podlage z brušenjem, dletanjem ipd., * vključno čiščenje prahu in delcev po končani odstranitvi. Obračun po površini odstranjene izravnave. Odstranitev se izvede v obsegu, ki se med izvedbo del dogovori z najemnikom.
1.03.a. | Odstranitev izravnav s stenskih površin: * kopalnica: samo nad keramično stensko oblogo, * ostali prostori: vse stenske površine. |  | m2 | 100 |  | 0
1.03.b. | Odstranitev izravnav s stropnih površin: * vsi prostori. |  | m2 | 30 |  | 0
| RUŠITVE IN ODSTRANITVE SKUPAJ: |  |  |  |  | 0
A.2. | ZIDARSKA DELA
2.01. | Zametavanje utorov za instalacije v masivnih zidanih stenah: * zametavanje po vgraditivi instalcij, * armiranje stikov stari/novi omet z vgradnjo armirne mrežice v pasovih širine do 30 cm, * preikritje s finim ometom. Obračun po dolžini utorov |  | m1 | 25 |  | 0
2.02. | Zazidava in zidarska obdelava prebojev v masivnih zidanih stenah: * preboji različnih dimenzij, * zazidava preboja s podaljšano cementno malto, * obdelava površine na obeh straneh, po potrebi tudi lokalno krpanje ometa. Obračun po številu prebojev. |  | kpl | 3 |  | 0
| ZIDARSKA DELA SKUPAJ: |  |  |  |  | 0
B. | OBRTNIŠKA DELA
B.1. | SUHOMONTAŽNA DELA
1.01. | Krpanje izrezov - utorov v suhomontažnih stenah za instalacije: * po potrebi dodelava ali predelava podkonstrukcije, * rezanje na točne mere, * dobava in vgradnja suhomontažne obloge, * obdelava, polnjenje in bandažiranje stikov na oblogi, * izravnava - priprava za naknadno slikopleskarsko obdelavo. Obračun po dolžini utorov. |  | m1 | 15 |  | 0
1.02. | Krpanje prebojev skozi suhomontažne stene za instalacije: * stene različnih debelin in sestav, * po potrebi dodelava ali predelava podkonstrukcije, * rezanje na točne mere, * dobava in vgradnja suhomontažne obloge, * obdelava, polnjenje in bandažiranje stikov na oblogi, * izravnava - priprava za naknadno slikopleskarsko obdelavo. Obračun po številu prebojev. |  | kpl | 3 |  | 0
| SUHOMONTAŽNA DELA SKUPAJ: |  |  |  |  | 0
B.2. | STAVBNO POHIŠTVO NA FASADI (PVC)
2.01. | Vzdrževalna dela na PVC enodelnem oknu: * velikost okna ca. 110 × 145 cm, * enokrilno okno s kombiniranim odpiranjem, opremljeno z notranjim senčilom, * pregled tesnil in po potrebi zamenjava le-teh, * pregled in fina nastavitev delovanja mehanizma odpiranja in zapiranja, vključno s pololivami ter po potrebi zamenjava poškodovanih ali iztrošenih delov. |  | kpl | 3 |  | 0
2.02. | Zamenjava notranjih okenskih polic: (police globine ca. 25 cm in dolžine do 120 cm) * odstranitev obstoječe okenske police, (vmes dopolnitev toplotne izolacije - glej naslednjo postavko) * kompletna izdelava, dobava in vgradnja novih notranjih okenskih polic (PVC bele barve, "L" oblika police z minimalnim previsom - ne sme prekrivati radiatorja pod polico). |  | kpl | 3 |  | 0
2.03. | Sanacija tesnjenja stika med oknom in masivno steno: (okno velikosti ca. 110 × 145 cm) * odstranitev vseh zaključnih letev po obodu okna, * dopolnitev toplotne izolacije med okenskim okvirjem in zunanjo steno (z elastično PU peno za vgradnjo stavbnega pohištva po RAL smernicah l ≈ 0,035 W/mK in rezanje viškov pene po otrditvi le-te), (sanacija špalete zajeta pri slikarskih delih) * dobava in vgradnja novih zaključnih letev na stik okna s špaleto. | (n2) seznam in dokazila za izolacijsko peno | kpl | 3 |  | 0
| STAVBNO POHIŠTVO NA FASADI SKUPAJ: |  |  |  |  | 0
B.3. | STAVBNO POHIŠTVO V STANOVANJU (MIZARSKA DELA)
3.01. | Kompletna izdelava, dobava in vgradnja vratne prezračevalne rešetke: * dvostranska PVC prezračevalna rešetka v barvi vratnega krila, * dimenzija ca. 90 × 450 mm, * vključno izrez odprtine v vratnem krilu. |  | kpl | 2 |  | 0
| STAVBNO POHIŠTVO V STANOVANJU (MIZARSKA DELA) SKUPAJ: |  |  |  |  | 0
B.4. | SLIKOPLESKARSKA DELA
Slikarska dela
4.01. | Dobava in nanos biocidnega pripravka za uničevanje zidnih alg in plesni: * predhodno umivanje okužene površine z mokro krpo ali gobo, * 2× nanos pripravka s slikarskim orodjem ali z razpršilom. Obračun po površini, ki je okužena s plesnijo. |  | m2 | 30 |  | 0
Špalete
4.02. | Popravilo špalet zaradi sanacije toplotne izolacije po obodu okna: * dolžina šapalete 4,0 - 4,5 m1, * izravnava z izravnalnimi masami brez vsebnosti mavca, * priprava površine za nanos barve. Obračun po številu oken. | (n2) seznam in dokazila za izravnalno maso | kpl | 3 |  | 0
4.03. | Barvanje špalte z barvo, ki zvišuje površinsko temperaturo ter zavira nastanek plesni: * površina šalete 1,0 do 1,25 m2, * predhodni premaz z emulzijo po specifikaciji dobavitelja barve, * nanos barve v najmanj dveh slojih (0,25 ≤ sd ≤ 2,50) oz. v skladu z navodili dobavitelja, * bele barve oz. v odtenku podobnemu obstoječi barvi sten. Obračun po številu oken. | (n2) seznam in dokazila za barvo | kpl | 3 |  | 0
Lokalna sanacija vlažnih in plesnivih mest
4.04. | Slikarska izravnava notranjih površin ter slikanje z disperzijsko barvo: (lokalno) * odstranitev prahu s sesanjem ali ometanjem, * premaz z akrilno emulzijo, * 1 × nanos notranje debeloslojne izravnalne mase s sprotnim glajenjem - kot izravnava površine po dletanju ali brušenju in priprava za fine slikarske izravnave, * 2× nanos notranje tankoslojne izravnalne mase s sprotnim glajenjem ter fino brušenje obeh slojev, * premaz z akrilno emulzijo oz. odprašitev po navodilih dobavitelja barve, * 2× slikanje z belo disperzijsko barvo. V enotnih cenah upoštevati: * potrebne delovne odre ali lestve, * dobava in vgradnja vogalnikov na vseh izpostavljenih robovih, * popravila slikanja po montaži talnih oblog, notranjih vrat in finomontaži instalacij, * kitanje vseh stikov slikanih površin z elementi stavbnega pohištva ipd. Izvede se v obsegu, ki se med izvedbo del dogovori z najemnikom.
4.04.a. | Stenske površine: * višina sten : 2,66 m, * v kopalnici nad keramično stensko oblogo. |  | m2 | 30 |  | 0
4.04.b. | Stropne površine: * podlaga: nova tankoslojna izravnalna masa, fino pobrušena površina, * višina stropov: do 3,0 m. |  | m2 | 15 |  | 0
4.04.c. | Doplačilo za slikanje v barvah (kot obstoječe barve). |  | m2 | 30 |  | 0
Celovita sanacija vlažnih in plesnivih mest
4.05. | Slikarska izravnava notranjih površin ter slikanje z disperzijsko barvo: (cele posamezne stene, celoten strop) * odstranitev prahu s sesanjem ali ometanjem, * premaz z akrilno emulzijo, * 1 × nanos notranje debeloslojne izravnalne mase s sprotnim glajenjem - kot izravnava površine po dletanju ali brušenju in priprava za fine slikarske izravnave, * 2× nanos notranje tankoslojne izravnalne mase s sprotnim glajenjem ter fino brušenje obeh slojev, * predpremaz po navodilih dobavitelja barve, * barvanje z barvo, ki zvišuje površinsko temperaturo ter zavira nastanek plesni: nanos barve v najmanj dveh slojih (0,25 ≤ sd ≤ 2,50) oz. v skladu z navodili dobavitelja. V enotnih cenah upoštevati: * potrebne delovne odre ali lestve, * dobava in vgradnja vogalnikov na vseh izpostavljenih robovih, * popravila slikanja po montaži talnih oblog, notranjih vrat in finomontaži instalacij, * kitanje vseh stikov slikanih površin z elementi stavbnega pohištva ipd. Izvede se v obsegu, ki se med izvedbo del dogovori z najemnikom. | (n2) seznam in dokazila za barvo
4.05.a. | Stenske površine: * višina sten : 2,66 m, * v kopalnici nad keramično stensko oblogo. |  | m2 | 100 |  | 0
4.05.b. | Stropne površine: * podlaga: nova tankoslojna izravnalna masa, fino pobrušena površina, * višina stropov: do 3,0 m. |  | m2 | 30 |  | 0
4.05.c. | Doplačilo za slikanje v barvah (kot obstoječe barve). |  | m2 | 100 |  | 0
Ostale površine (zaradi instalacijskih del)
4.06. | Popravila podlage pred slikanjem: * zapolnitev izvrtin v stenah in stropovih, * lokalna 2× slikarska izravnava na mestih utorov, prebojev zazidav ipd. - ozki pasovi in manjše površine. Obračun po površini pripravljene podlage. |  | m2 | 80 |  | 0
4.07. | Obnovitveno slikanje notranjih sten in stropov: * podlaga: obstoječa disperzijska barva ali na novo izravnana površina, * osnovni premaz z akrilno emulzijo, * ponudnik po svoji presoji in v dogovoru z naročnikom izvede prekrivne sloje bele barve na enega od sledečih načinov: a/ slikanje z antinikotinsko barvo; število nanosov: do popolnega prekritja podlage, b/ slikanje s specialno barvo za prekrivanje madežev; število nanosov do popolnega prekritja podlage, c/ slikanje z visokopokrivno barvo; število nanosov: do popolnega prekritja podlage. Obnovi se slikanje cele stene in celega stropa tam, kjer so izvedeni utori in preboji. | (n2) seznam in dokazila za barvo
4.07.a. | Stenske površine. |  | m2 | 50 |  | 0
4.07.b. | Stropovi. |  | m2 | 30 |  | 0
4.07.c. | Doplačilo za slikanje v barvah (kot obstoječe barve). |  | m2 | 50 |  | 0
| SLIKOPLESKARSKA DELA SKUPAJ: |  |  |  |  | 0
B.5. | RAZNA DELA
5.01. | Oprema najemnika:
5.01.a. | Oprema, ki ni pritrjena in druge najemnikove stvari: * pomoč pri prestavljanju zaradi izvedbe del v stanovanju, * upoštevati večkratno prestavljanje. |  | kpl | 1 |  | 0
5.01.b. | Pritrjena oiprema (kuhinjska oprema, tazne police ipd.): * pomoč najemnikom pri morebitni potrebni demontaži in ponovni montaži opreme, * morebitne manjše potrebne prilagoditve in popravila na opremi. |  | kpl | 1 |  | 0
5.02. | Zaščita opreme najemnika in delov stanovanja: * zaščita opreme in tal s prekrivanjem na način, de se preprečijo poškodbe in odrgnine, * druge potrebne zaščite v času izvedbe del. Upoštevati večkratno namestitev in odstranitev zaščit - najemniki bivajo v stanovanju. |  | kpl | 1 |  | 0
5.03. | Izdelava zunanjega delovnega odra za izdelavo vrtine v fasadni steni in namestitev fasadnega zaščitnega pokrova: * izdelava zunanjega fiksnega ali premičnega odra za delo na višini do 15 m, * oder, postavitev in uporaba v skladu s predpisi o varnosti in zdravju pri delu, * postavitev na dvoriščno stran, * vključno morebitne potrebne začasne zapore, opozorili napisi ipd. za zagotovitev varnosti mimoidočih, * po potrebi pravočasno obveščanje in usklajevanje z najemniki za zagotovitev dostopa do lokacije. |  | kpl | 2 |  | 0
5.04. | Sprotno (dnevno) in končno čiščenje: * v stanovanju - tlaki, stavbno pohištvo, sanitarna in druga oprema, radiatorji, svetila, stenske obloge: vse samo v prostorih, kjer se izvajajo dela, * skupnih prostorov od vhoda do stanovanja. |  | kpl | 1 |  | 0
| RAZNA DELA SKUPAJ: |  |  |  |  | 0
C. | STROJNE INSTALACIJE
V vseh pozicijah je v cenah upoštevati dobavo, izdelavo, transportne in manipulacijske stroške ter potrebni drobni material, vključno pripravljalna in zaključna dela, zarisovanje in poskusno obratovanje.
C.1. | PREZRAČEVANJE Z REKUPERACIJO
1.01. | Kompletna izdelava, dobava, montaža in zagon lokalnega decentraliziranega prezračevanja z rekuperacijo toplote (SISTEM 1): * 2 lokalni kompaktni rekuperacijski napravi, prirejeni za delovanje v paru (1× kuhinja ali dnevna soba, 1× soba), * z učinkovitostjo rekuperacije nad 85% pri 15 m3/h oz. nad 70% pri 35 m3/h in vgrajenim by-passom, * za pretok zraka dovod Qdov = 13-40 m3/h, 13,6-29 m3 in pretok zraka odvod Qodv = 13-40 m3/h, 13,6-29 m3,: * temperaturno območje delovanja: -20°C do +50°C, * s samodejnim izklopom v primeru prenizkih zunanjih temperatur, * s porabo elektrike < 0,003 W/h, * z obratovalnim hrupom 19 dB(A) pri najmanjšem pretoku ter največ 41 dB(A) pri največjem pretoku zraka, * zvočnoizolativne izvedbe (za preprečitev širjenja zunanjega hrupa v prostor) z izolativnostjo 40 dB (± 3 dB), * z regulatorjem obeh naprav s petstopenjsko regulacijo z možnostjo izklopa rekuperacije (za hlajenje z nočnim zrakom v poletnem času), * smer zračnega toka med dovajanjem in odvajanjem zraka se menjava v enakih intervalih (70 sekund). | (n2) seznam in dokazila (n5) dodatni pogoji in omejitve za: * par rekuperacijskih naprav, * regulator obeh naprav
Ostalo: * rekuperator s prenosnikom iz tehnološke keramike, vgrajen v izolirano ohišje okroglega preseka - notranja izvedba, * vključno vgradno ohišje (za debelino stene ca. 50 cm) in protidežni pokrov, * za stensko fasadno montažo, * z vsemi potrebnimi dodatki za zmanjšanje nivoja obratovalnega hrupa ter za največjo možno zvočno izolativnost pred zunanjim hrupom, * barva zunanjega protidežnega pokrova: v RALu (kot fasada), * z notranjim vpihovalno-sesalnim stenskim elementom bele barve, * z vgrajenim protiprašnim filtrom za okrogel pokrov ter rezervnim filtrom (za vsako napravo posebej), * stenska doza globine ca. 90 mm, f 70 mm za regulator s transformatorjem, * vključno vsi povezovalni kabli med obema rekuperacijskima enotama in regulatorjem, vse po specifikaciji dobavitelja rekuperacijske naprave, * regulator z vrtljivim gumbom in signalnimi svetilkami.
| Možna je dobava in vgradnja naprav, katerih garancijska doba je najmanj 2 leti in kjer dobavitelj v času najmanj 10 let zagotavlja servis in nadomestne dele. Vključno ves montažni in drobni material, priklop, poskusno delovanje z nastavitvami ter z navodili za uporabo in vzdrževanje v slovenskem jeziku. |  | kpl | 1 |  | 0
| PREZRAČEVANJE Z REKUPERACIJO SKUPAJ: |  |  |  |  | 0
D. | ELEKTROINSTALACIJE
V vseh pozicijah je v cenah upoštevati dobavo, izdelavo, transportne in manipulacijske stroške ter potrebni drobni material, vključno pripravljalna in zaključna dela, zarisovanje in poskusno obratovanje.
D.1. | INSTALACIJSKI MATERIAL
Dobava in montaža:
1.01. | Dovod do prezračevalnih naprav z rekuperacijo ter regulatorja po specifikaciji proizvajalca rekuperacijskih naprav. |  | m1 | 40 |  | 0
1.02. | Varianta - Podometne instalacijske plastične gibljive cevi za montažo v omet. |  | m1 | 40 |  | 0
1.03. | Varianta - Nadometni inštalacijski kanali: * PVC, bele barve, * različnih dimenzij, * vključno pokrovi, končni elementi in pritrdilni material. |  | m1 | 40 |  | 0
1.04. | Razna nespecificirana manjša dela in popravila obstoječe instalacije v stanovanju:
1.04.a. | delo - ocena |  | ur | 10 |  | 0
1.04.b. | material - ocena: 25% od vrednosti dela |  |  | 25% | 0 | 0
| INSTALACIJSKI MATERIAL SKUPAJ: |  |  |  |  | 0
D.2. | RAZDELILCI
2.01. | Dograditev obstoječega razdelilca: * dograditev ločenega odklopnika za rekuperacijske naprave, * kompletna potrebna dodatna oprema, vključno z drobnim veznim in pritrdilnim materialom, uvodnicam, vrstnimi sponkami, kabelskimi kanali ipd. * vključno z označitvijo vseh instalacijskih odklopnikov, * vključno z enopolno shemo na plastificiranem papirju: 1× vložena v omarico ter 1× predana naročniku. |  | kpl | 1 |  | 0
| RAZDELILCI SKUPAJ: |  |  |  |  | 0
D.3. | MERITVE PO DOKONČANIH DELIH
3.01. | Funkcionalni preizkus vseh tokokrogov in delovanja zaščitnih sistemov, meritve in poročilo o meritvah. Preglednik mora imeti potrdilo (Edison) o pridobljeni nacionalni kvalifikaciji za pregledovanje električnih instalacij, ki mora biti priloženo poročilu o meritvah. |  | kpl | 1 |  | 0
| MERITVE SKUPAJ: |  |  |  |  | 0

## Stanovanje 4
Naročnik: | Nepremičnine Celje d.o.o.
Naziv n.: | Sanacija vzrokov in posledic vlage v stanovanjih in druga vzdrževalna dela na naslovu Aškerčeva 1 v Celju
Ponudnik: | 0
poz. | opis postavke | izbira proizvodov | enota | količina | enotna cena | količina × cena
0. | RAZNA OPRAVILA
0.1. | DOLOČITEV OBSEGA DEL
1.01. | Ogled stanovanja skupaj z najemnikom, določitev obsega del ter evidentiranje: * ogled (po potrebi večkrat) skupaj z najemnikom oz. najemnico stanovanja, * zapisnik in skice za evidenco o dogovorjenem, * sprotna dostava zapisnikov, skic in ponudb naročniku.
1.01.a. | Prezračevanje z rekupercijo: * določitev mikrolokcije kontrolne enote za rekuperacijske naprave, * dogovor z najemnikom oz. najemnico o poteku dovodov in razvodov (podometno/nadometno), * določitev obsega zidarskih slikarskih del po dokončanih razvodih. |  | kpl | 1 |  | 0
1.01.b. | Sanacija vgradnje stavbnega pohištva na fasadi: * pregled vseh oken, * minimalni obseg del je opisan v poglavju B.2. ter . B.4. (poz. 4.02. in 4.03.): določiti, če so na katerem od oken potrebni večji posegi. |  | kpl | 1 |  | 0
1.01.c. | Sanacija površin, na katerih se pojavlja vlaga in plesen: * evidentiranje teh površin, * določitev obsega sanacije: ali lokalno ali celovito. (lokalno: struganje, biocidni premaz, lokalna slikarska izravnava, slikanje cele stene ali stropa z disperzijskimi barvami) (celovito: struganje cele stene do ometa, biocidni premaz, slikarska izravnava, Termoshield po celi steni ali stropu) |  | kpl | 1 |  | 0
1.01.d. | Električne instalacije: * izvedba kontrolnih meritev celotne instalacije v stanovanju z zapisnikom (upoštevati 1× meritve s poročilom - morebitne dodatne meritve so zajete v poglaju "D"), * evidentiranje morebitnih neepooblaščenih posegov najemnikov na instalaciji, * specifikacija in ponudba za izvedbo potrebnih sanacijskih del v primeru negativnih meritev, * specifikacija in ponudba za izvedbo morebitnih drugih vzdrževalnih del v stanovanju. |  | kpl | 1 |  | 0
1.01.e. | Radiatorsko ogrevanje: * pregled stanja in evidentiranje (vris lokacij plinskega grelnika, grelnih teles in prostorskega termostata na tloris stanovanja; ob radiatorjih navedba dimenzij in tipa) * specifikacija in ponudba za izvedbo potrebnih vzdrževalnih del (npr. zamenjave ali namestitev avtomatskih odzračevalnikov, zamenjava navadnih radiatorskih ventilov za termostatske, zamemnjave dotrajanih radiatorjev ipd.) |  | kpl | 1 |  | 0
1.01.f. | Interna vodovodna in odtočna instalacija: * pregled stanja, * kontrola prehodnosti in čiščenje kompletne odtočne instalacije v stanovanju (vključno demontaža/montaža kopalniških in kuhinjskih umivalniških sifonov, talnih sifonov, sifonov za pralne stroje ter sifonov na kopalnih oz. pršnih kadeh), * pregled in po potrebi sanacija tesnjenja po obodu kopalnih oz. pršnih kadi, * specifikacija in ponudba za izvedbo potrebnih vzdrževalnih del (npr. zamenjave kotnih ventilov, sanitarnih armatur, splakovalnih kotličkov idr...), * evidentiranje morebitnih nepooblaščenih posegov najemnika ali očitnih opustitev vzdrževalnih del s strani najemnika. |  | kpl | 1 |  | 0
1.01.g. | Splošno prezračevanje: * pregled in evidentiranje stanja (kuhinja in kopalnica): vrisati mikrolokacije ter opisati način prezračevanja (ventilator, napa, prezračevalni ventil, fiksna ali regulacijska rešetka ...), * obvezno ugotoviti, kam je speljan odvod (fasada, streha, skupna vertikala ...), * specifikacija in ponudba za izvedbo potrebnih vzdrževalnih del (npr. zamenjave ventilatorjev, zamenjave rešetk ipd.). |  | kpl | 1 |  | 0
1.01.h. | Plinska instalacija: * pregled in evidentiranje stanja (označitev plinske instalacije, prehodi skozi stene, priklop ali zaključek instalacije v kuhinji), * takojšnje ukrepanje v primeru ugotovljenih nepravilnosti, * specifikacija in ponudba za izvedbo potrebnih vzdrževalnih del (npr. namestitev ali zamenjava ventila in čepa v kuhinji, označitev instalacije ipd.) |  | kpl | 1 |  | 0
1.01.i. | Plinski grelnik in odvod dimnih plinov: (garancijska doba za plinske grelnike se je iztekla novembra 2016) * evidentiranje stanja in zbiranje dokazil: a/ ali so bili opravljni redni letni pregledi s strani pooblaščenih serviserjev b/ ali so bili opravljeni redni letni pregledi s strani pristojne dimnikarske službe) * dostava kopije dokazil naročniku za evidenco, * takojšnje opozorilo naročniku, če zgoraj našteetih obveznosti najemniki niso opravili. |  | kpl | 1 |  | 0
| DOLOČITEV OBSEGA DEL SKUPAJ: |  |  |  |  | 0
0.2. | DOKUMENTACIJA
2.01. | Ureditev in predaja dokumentacije naročniku: * za vsako stanovanje posebej vsi dokumenti urejeni in zloženi v rednik, ločeno s pregradnimi listi, * vključno seznam vloženih dokumentov. Vloženi morajo biti sledeči dokumenti: * na začetku: osnovni predračun ter vsi morebitini dodatni predračuni in drugi dokumenti v zvezi z obračunom, * vsi zapisniki z najemniki (glej zgoraj "določitev obsega del") s prilogami (tloris z označenimi sanacijskimi posegi), * enopolna shema razdelilca, * tloris stanovanja z vrisanim ogrevalnim sistemom, * tloris stanovanja z vrisanim prezračevanjem, * tloris stanovanja z vrisano plinsko instalacijo, * vsa dokazila, zapisniki in garancijske listine za opravljena dela in vgrajene proizvode in naprave, * kopije raznih dokazil in dokumentov, predloženih s strani najemnikov. Vsa dokumentcija mora biti predana kompletna (brez naknadnega dopolnjevanja) pred izstavitivjo računa. |  | kpl | 1 |  | 0
| DOKUMENTACIJA SKUPAJ |  |  |  |  | 0
0.3. | POUČITEV UPORABNIKOV
3.01. | Poučitev uporabnika o uporabi in vzdrževanju naprav za prezračevanje z rekuperacijo: * po opravljeni vgradnji in zagonu naprav, * obvezno mora biti prisoten sklenitelj najemne pogodbe, po možnosti tudi ostali uporabniki stanovanja, * trajanje ca. 30 minut, * vključno zapisnik, podpisan s strani najemnnika. Poučitev mora obsegati vsaj: * pojasnilo osnovnih pojmov o prezračevanju z rekuperacijo, * pojasnilo o načinu delovanja vgrajenega sistema v režimu z vračanjem toplote, * pojasnilo o delovanju vgrajenega sistema v režimu samo s prezračevanjem (poletni čas), * demonstracija in nastavitev po želji najemnika v režimu z vračanjem topote, vključno s poučitvijo o načinu reguliranja, * demonstracija postopka preklopa v način "by pass" in obratno z obrazložitvijo pogojev, v katerih se ta preklop izvede, * poučitev o terminih in postopkih rednega vzdrževanja, s poudarkom na varnostnih navodilih, * demonstracija postopkov čiščenja filtrov in vložka z akumulatorjem toplote, * zapisniška predaja rezervnih filtrov (dobava je zajeta v strojnih instalacijah), * predaja enega izvoda navodil za uporabo in vzdrževanje v slovenskem jeziku neposredno pred poučitvijo (naročnik prejme svoj izvod), * predaja seznama in kontaktnih podatkov pooblaščenih serviserjev. |  | kpl | 1 |  | 0
| POUČITEV UPORABNIKOV SKUPAJ: |  |  |  |  | 0
A. | GRADBENA DELA
A.1. | RUŠITVE IN ODSTRANITVE
1.01. | Izvedba različnih utorov za instalacije: * utori prereza do 15 cm2, * pazljivo dolbenje ali odstranitev zaradi bližine instalacij, * vključno s čiščenjem, nakladanjem in prenosom ruševin neposredno na prevozno sredstvo, * odvoz ruševin na stalno deponijo, vključno z vsemi stroški deponije in dajatvami ter s predpisano dokumentacijo o ravnanju z odpadki. Obračun po dolžni utorov.
1.01.a. | Utori v masivnih zidanih stenah. |  | m1 | 25 |  | 0
1.01.b. | Utori v suhomontažnih stenah. |  | m1 | 15 |  | 0
1.02. | Kompletna izvedba različnih prebojev v obstoječih stenah: * vrtanje ali izrezi, vključno predhodno zarisovanje, * pazljiva izvedba zaradi bližine instalacij, * vključno s čiščenjem, nakladanjem in prenosom ruševin neposredno na prevozno sredstvo, * odvoz ruševin na stalno deponijo, vključno z vsemi stroški deponije in dajatvami ter s predpisano dokumentacijo o ravnanju z odpadki. Obračun po dolžini prebojev (t.j. po debelini prebitih sten ali medetažnih konstrukcij.
1.02.a. | Vrtanje v masivnih notranjih zidanih stenah: * ≤ f 50 mm, * debelina stene do 15 cm. |  | kos | 3 |  | 0
1.02.b. | Vrtanje v masivnih notranjih zidanih stenah: * ≤ f 250 mm, * debelina stene do 15 cm. |  | kos | 0 |  | 0
1.02.c. | Vrtanje v masivnih fasadnih zidanih stenah z zunanjo oblogo iz toplotne izolacije: * ≤ f 250 mm, * debelina stene: masivni del do 45 cm, zunanja obloga do 15 cm. |  | kos | 0 |  | 0
1.02.d. | Preboji v suhomontažnih notranjih stenah: * ≤ f 50 mm, * debelina stene do 15 cm. |  | kos | 3 |  | 0
1.02.e. | Preboji v suhomontažnih notranjih stenah: * ≤ f 250 mm, * debelina stene do 15 cm. |  | kos | 0 |  | 0
1.03. | Odstranitev vseh slojev izravnav (mavčne ali apnene) do ometa: * odstranitev do zdrave podlage z brušenjem, dletanjem ipd., * vključno čiščenje prahu in delcev po končani odstranitvi. Obračun po površini odstranjene izravnave. Odstranitev se izvede v obsegu, ki se med izvedbo del dogovori z najemnikom.
1.03.a. | Odstranitev izravnav s stenskih površin: * kopalnica: samo nad keramično stensko oblogo, * ostali prostori: vse stenske površine. |  | m2 | 100 |  | 0
1.03.b. | Odstranitev izravnav s stropnih površin: * vsi prostori. |  | m2 | 30 |  | 0
| RUŠITVE IN ODSTRANITVE SKUPAJ: |  |  |  |  | 0
A.2. | ZIDARSKA DELA
2.01. | Zametavanje utorov za instalacije v masivnih zidanih stenah: * zametavanje po vgraditivi instalcij, * armiranje stikov stari/novi omet z vgradnjo armirne mrežice v pasovih širine do 30 cm, * preikritje s finim ometom. Obračun po dolžini utorov |  | m1 | 25 |  | 0
2.02. | Zazidava in zidarska obdelava prebojev v masivnih zidanih stenah: * preboji različnih dimenzij, * zazidava preboja s podaljšano cementno malto, * obdelava površine na obeh straneh, po potrebi tudi lokalno krpanje ometa. Obračun po številu prebojev. |  | kpl | 3 |  | 0
| ZIDARSKA DELA SKUPAJ: |  |  |  |  | 0
B. | OBRTNIŠKA DELA
B.1. | SUHOMONTAŽNA DELA
1.01. | Krpanje izrezov - utorov v suhomontažnih stenah za instalacije: * po potrebi dodelava ali predelava podkonstrukcije, * rezanje na točne mere, * dobava in vgradnja suhomontažne obloge, * obdelava, polnjenje in bandažiranje stikov na oblogi, * izravnava - priprava za naknadno slikopleskarsko obdelavo. Obračun po dolžini utorov. |  | m1 | 15 |  | 0
1.02. | Krpanje prebojev skozi suhomontažne stene za instalacije: * stene različnih debelin in sestav, * po potrebi dodelava ali predelava podkonstrukcije, * rezanje na točne mere, * dobava in vgradnja suhomontažne obloge, * obdelava, polnjenje in bandažiranje stikov na oblogi, * izravnava - priprava za naknadno slikopleskarsko obdelavo. Obračun po številu prebojev. |  | kpl | 3 |  | 0
| SUHOMONTAŽNA DELA SKUPAJ: |  |  |  |  | 0
B.2. | STAVBNO POHIŠTVO NA FASADI (PVC)
2.01. | Vzdrževalna dela na PVC enodelnem oknu: * velikost okna ca. 110 × 145 cm, * enokrilno okno s kombiniranim odpiranjem, opremljeno z notranjim senčilom, * pregled tesnil in po potrebi zamenjava le-teh, * pregled in fina nastavitev delovanja mehanizma odpiranja in zapiranja, vključno s pololivami ter po potrebi zamenjava poškodovanih ali iztrošenih delov. |  | kpl | 3 |  | 0
2.02. | Zamenjava notranjih okenskih polic: (police globine ca. 25 cm in dolžine do 120 cm) * odstranitev obstoječe okenske police, (vmes dopolnitev toplotne izolacije - glej naslednjo postavko) * kompletna izdelava, dobava in vgradnja novih notranjih okenskih polic (PVC bele barve, "L" oblika police z minimalnim previsom - ne sme prekrivati radiatorja pod polico). |  | kpl | 3 |  | 0
2.03. | Sanacija tesnjenja stika med oknom in masivno steno: (okno velikosti ca. 110 × 145 cm) * odstranitev vseh zaključnih letev po obodu okna, * dopolnitev toplotne izolacije med okenskim okvirjem in zunanjo steno (z elastično PU peno za vgradnjo stavbnega pohištva po RAL smernicah l ≈ 0,035 W/mK in rezanje viškov pene po otrditvi le-te), (sanacija špalete zajeta pri slikarskih delih) * dobava in vgradnja novih zaključnih letev na stik okna s špaleto. | (n2) seznam in dokazila za izolacijsko peno | kpl | 3 |  | 0
| STAVBNO POHIŠTVO NA FASADI SKUPAJ: |  |  |  |  | 0
B.3. | STAVBNO POHIŠTVO V STANOVANJU (MIZARSKA DELA)
3.01. | Kompletna izdelava, dobava in vgradnja vratne prezračevalne rešetke: * dvostranska PVC prezračevalna rešetka v barvi vratnega krila, * dimenzija ca. 90 × 450 mm, * vključno izrez odprtine v vratnem krilu. |  | kpl | 2 |  | 0
| STAVBNO POHIŠTVO V STANOVANJU (MIZARSKA DELA) SKUPAJ: |  |  |  |  | 0
B.4. | SLIKOPLESKARSKA DELA
Slikarska dela
4.01. | Dobava in nanos biocidnega pripravka za uničevanje zidnih alg in plesni: * predhodno umivanje okužene površine z mokro krpo ali gobo, * 2× nanos pripravka s slikarskim orodjem ali z razpršilom. Obračun po površini, ki je okužena s plesnijo. |  | m2 | 30 |  | 0
Špalete
4.02. | Popravilo špalet zaradi sanacije toplotne izolacije po obodu okna: * dolžina šapalete 4,0 - 4,5 m1, * izravnava z izravnalnimi masami brez vsebnosti mavca, * priprava površine za nanos barve. Obračun po številu oken. | (n2) seznam in dokazila za izravnalno maso | kpl | 3 |  | 0
4.03. | Barvanje špalte z barvo, ki zvišuje površinsko temperaturo ter zavira nastanek plesni: * površina šalete 1,0 do 1,25 m2, * predhodni premaz z emulzijo po specifikaciji dobavitelja barve, * nanos barve v najmanj dveh slojih (0,25 ≤ sd ≤ 2,50) oz. v skladu z navodili dobavitelja, * bele barve oz. v odtenku podobnemu obstoječi barvi sten. Obračun po številu oken. | (n2) seznam in dokazila za barvo | kpl | 3 |  | 0
Lokalna sanacija vlažnih in plesnivih mest
4.04. | Slikarska izravnava notranjih površin ter slikanje z disperzijsko barvo: (lokalno) * odstranitev prahu s sesanjem ali ometanjem, * premaz z akrilno emulzijo, * 1 × nanos notranje debeloslojne izravnalne mase s sprotnim glajenjem - kot izravnava površine po dletanju ali brušenju in priprava za fine slikarske izravnave, * 2× nanos notranje tankoslojne izravnalne mase s sprotnim glajenjem ter fino brušenje obeh slojev, * premaz z akrilno emulzijo oz. odprašitev po navodilih dobavitelja barve, * 2× slikanje z belo disperzijsko barvo. V enotnih cenah upoštevati: * potrebne delovne odre ali lestve, * dobava in vgradnja vogalnikov na vseh izpostavljenih robovih, * popravila slikanja po montaži talnih oblog, notranjih vrat in finomontaži instalacij, * kitanje vseh stikov slikanih površin z elementi stavbnega pohištva ipd. Izvede se v obsegu, ki se med izvedbo del dogovori z najemnikom.
4.04.a. | Stenske površine: * višina sten : 2,66 m, * v kopalnici nad keramično stensko oblogo. |  | m2 | 30 |  | 0
4.04.b. | Stropne površine: * podlaga: nova tankoslojna izravnalna masa, fino pobrušena površina, * višina stropov: do 3,0 m. |  | m2 | 15 |  | 0
4.04.c. | Doplačilo za slikanje v barvah (kot obstoječe barve). |  | m2 | 30 |  | 0
Celovita sanacija vlažnih in plesnivih mest
4.05. | Slikarska izravnava notranjih površin ter slikanje z disperzijsko barvo: (cele posamezne stene, celoten strop) * odstranitev prahu s sesanjem ali ometanjem, * premaz z akrilno emulzijo, * 1 × nanos notranje debeloslojne izravnalne mase s sprotnim glajenjem - kot izravnava površine po dletanju ali brušenju in priprava za fine slikarske izravnave, * 2× nanos notranje tankoslojne izravnalne mase s sprotnim glajenjem ter fino brušenje obeh slojev, * predpremaz po navodilih dobavitelja barve, * barvanje z barvo, ki zvišuje površinsko temperaturo ter zavira nastanek plesni: nanos barve v najmanj dveh slojih (0,25 ≤ sd ≤ 2,50) oz. v skladu z navodili dobavitelja. V enotnih cenah upoštevati: * potrebne delovne odre ali lestve, * dobava in vgradnja vogalnikov na vseh izpostavljenih robovih, * popravila slikanja po montaži talnih oblog, notranjih vrat in finomontaži instalacij, * kitanje vseh stikov slikanih površin z elementi stavbnega pohištva ipd. Izvede se v obsegu, ki se med izvedbo del dogovori z najemnikom. | (n2) seznam in dokazila za barvo
4.05.a. | Stenske površine: * višina sten : 2,66 m, * v kopalnici nad keramično stensko oblogo. |  | m2 | 100 |  | 0
4.05.b. | Stropne površine: * podlaga: nova tankoslojna izravnalna masa, fino pobrušena površina, * višina stropov: do 3,0 m. |  | m2 | 30 |  | 0
4.05.c. | Doplačilo za slikanje v barvah (kot obstoječe barve). |  | m2 | 100 |  | 0
Ostale površine (zaradi instalacijskih del)
4.06. | Popravila podlage pred slikanjem: * zapolnitev izvrtin v stenah in stropovih, * lokalna 2× slikarska izravnava na mestih utorov, prebojev zazidav ipd. - ozki pasovi in manjše površine. Obračun po površini pripravljene podlage. |  | m2 | 80 |  | 0
4.07. | Obnovitveno slikanje notranjih sten in stropov: * podlaga: obstoječa disperzijska barva ali na novo izravnana površina, * osnovni premaz z akrilno emulzijo, * ponudnik po svoji presoji in v dogovoru z naročnikom izvede prekrivne sloje bele barve na enega od sledečih načinov: a/ slikanje z antinikotinsko barvo; število nanosov: do popolnega prekritja podlage, b/ slikanje s specialno barvo za prekrivanje madežev; število nanosov do popolnega prekritja podlage, c/ slikanje z visokopokrivno barvo; število nanosov: do popolnega prekritja podlage. Obnovi se slikanje cele stene in celega stropa tam, kjer so izvedeni utori in preboji. | (n2) seznam in dokazila za barvo
4.07.a. | Stenske površine. |  | m2 | 50 |  | 0
4.07.b. | Stropovi. |  | m2 | 30 |  | 0
4.07.c. | Doplačilo za slikanje v barvah (kot obstoječe barve). |  | m2 | 50 |  | 0
| SLIKOPLESKARSKA DELA SKUPAJ: |  |  |  |  | 0
B.5. | RAZNA DELA
5.01. | Oprema najemnika:
5.01.a. | Oprema, ki ni pritrjena in druge najemnikove stvari: * pomoč pri prestavljanju zaradi izvedbe del v stanovanju, * upoštevati večkratno prestavljanje. |  | kpl | 1 |  | 0
5.01.b. | Pritrjena oiprema (kuhinjska oprema, tazne police ipd.): * pomoč najemnikom pri morebitni potrebni demontaži in ponovni montaži opreme, * morebitne manjše potrebne prilagoditve in popravila na opremi. |  | kpl | 1 |  | 0
5.02. | Zaščita opreme najemnika in delov stanovanja: * zaščita opreme in tal s prekrivanjem na način, de se preprečijo poškodbe in odrgnine, * druge potrebne zaščite v času izvedbe del. Upoštevati večkratno namestitev in odstranitev zaščit - najemniki bivajo v stanovanju. |  | kpl | 1 |  | 0
5.03. | Izdelava zunanjega delovnega odra za izdelavo vrtine v fasadni steni in namestitev fasadnega zaščitnega pokrova: * izdelava zunanjega fiksnega ali premičnega odra za delo na višini do 15 m, * oder, postavitev in uporaba v skladu s predpisi o varnosti in zdravju pri delu, * postavitev na ulično ali dvoriščno stran, * vključno morebitne potrebne začasne zapore, opozorili napisi ipd. za zagotovitev varnosti mimoidočih, * po potrebi pravočasno obveščanje in usklajevanje z najemniki za zagotovitev dostopa do lokacije. |  | kpl | 0 |  | 0
5.04. | Sprotno (dnevno) in končno čiščenje: * v stanovanju - tlaki, stavbno pohištvo, sanitarna in druga oprema, radiatorji, svetila, stenske obloge: vse samo v prostorih, kjer se izvajajo dela, * skupnih prostorov od vhoda do stanovanja. |  | kpl | 1 |  | 0
| RAZNA DELA SKUPAJ: |  |  |  |  | 0
C. | STROJNE INSTALACIJE
V vseh pozicijah je v cenah upoštevati dobavo, izdelavo, transportne in manipulacijske stroške ter potrebni drobni material, vključno pripravljalna in zaključna dela, zarisovanje in poskusno obratovanje.
C.1. | PREZRAČEVANJE Z REKUPERACIJO
1.01. | Kompletna izdelava, dobava, montaža in zagon lokalnega decentraliziranega prezračevanja z rekuperacijo toplote (SISTEM 1): * 2 lokalni kompaktni rekuperacijski napravi, prirejeni za delovanje v paru (1× kuhinja ali dnevna soba, 1× soba), * z učinkovitostjo rekuperacije nad 85% pri 15 m3/h oz. nad 70% pri 35 m3/h in vgrajenim by-passom, * za pretok zraka dovod Qdov = 13-40 m3/h, 13,6-29 m3 in pretok zraka odvod Qodv = 13-40 m3/h, 13,6-29 m3,: * temperaturno območje delovanja: -20°C do +50°C, * s samodejnim izklopom v primeru prenizkih zunanjih temperatur, * s porabo elektrike < 0,003 W/h, * z obratovalnim hrupom 19 dB(A) pri najmanjšem pretoku ter največ 41 dB(A) pri največjem pretoku zraka, * zvočnoizolativne izvedbe (za preprečitev širjenja zunanjega hrupa v prostor) z izolativnostjo 40 dB (± 3 dB), * z regulatorjem obeh naprav s petstopenjsko regulacijo z možnostjo izklopa rekuperacije (za hlajenje z nočnim zrakom v poletnem času), * smer zračnega toka med dovajanjem in odvajanjem zraka se menjava v enakih intervalih (70 sekund). | (n2) seznam in dokazila (n5) dodatni pogoji in omejitve za: * par rekuperacijskih naprav * regulator obeh naprav
Ostalo: * rekuperator s prenosnikom iz tehnološke keramike, vgrajen v izolirano ohišje okroglega preseka - notranja izvedba, * za debelino stene ca. 50 cm (zunanji pokrov in obroba ter ohišje naprave je že vgrajeno), * za stensko fasadno montažo, * z vsemi potrebnimi dodatki za zmanjšanje nivoja obratovalnega hrupa ter za največjo možno zvočno izolativnost pred zunanjim hrupom, * barva zunanjega protidežnega pokrova: v RALu (kot fasada), * z notranjim vpihovalno-sesalnim stenskim elementom bele barve, * z vgrajenim protiprašnim filtrom za okrogel pokrov ter rezervnim filtrom (za vsako napravo posebej), * stenska doza globine ca. 90 mm, f 70 mm za regulator s transformatorjem, * vključno vsi povezovalni kabli med obema rekuperacijskima enotama in regulatorjem, vse po specifikaciji dobavitelja rekuperacijske naprave, * regulator z vrtljivim gumbom in signalnimi svetilkami.
| Možna je dobava in vgradnja naprav, katerih garancijska doba je najmanj 2 leti in kjer dobavitelj v času najmanj 10 let zagotavlja servis in nadomestne dele. Vključno ves montažni in drobni material, priklop, poskusno delovanje z nastavitvami ter z navodili za uporabo in vzdrževanje v slovenskem jeziku. |  | kpl | 1 |  | 0
| PREZRAČEVANJE Z REKUPERACIJO SKUPAJ: |  |  |  |  | 0
D. | ELEKTROINSTALACIJE
V vseh pozicijah je v cenah upoštevati dobavo, izdelavo, transportne in manipulacijske stroške ter potrebni drobni material, vključno pripravljalna in zaključna dela, zarisovanje in poskusno obratovanje.
D.1. | INSTALACIJSKI MATERIAL
Dobava in montaža:
1.01. | Dovod do prezračevalnih naprav z rekuperacijo ter regulatorja po specifikaciji proizvajalca rekuperacijskih naprav. |  | m1 | 40 |  | 0
1.02. | Varianta - Podometne instalacijske plastične gibljive cevi za montažo v omet. |  | m1 | 40 |  | 0
1.03. | Varianta - Nadometni inštalacijski kanali: * PVC, bele barve, * različnih dimenzij, * vključno pokrovi, končni elementi in pritrdilni material. |  | m1 | 40 |  | 0
1.04. | Razna nespecificirana manjša dela in popravila obstoječe instalacije v stanovanju:
1.04.a. | delo - ocena |  | ur | 10 |  | 0
1.04.b. | material - ocena: 25% od vrednosti dela |  |  | 25% | 0 | 0
| INSTALACIJSKI MATERIAL SKUPAJ: |  |  |  |  | 0
D.2. | RAZDELILCI
2.01. | Dograditev obstoječega razdelilca: * dograditev ločenega odklopnika za rekuperacijske naprave, * kompletna potrebna dodatna oprema, vključno z drobnim veznim in pritrdilnim materialom, uvodnicam, vrstnimi sponkami, kabelskimi kanali ipd. * vključno z označitvijo vseh instalacijskih odklopnikov, * vključno z enopolno shemo na plastificiranem papirju: 1× vložena v omarico ter 1× predana naročniku. |  | kpl | 1 |  | 0
| RAZDELILCI SKUPAJ: |  |  |  |  | 0
D.3. | MERITVE PO DOKONČANIH DELIH
3.01. | Funkcionalni preizkus vseh tokokrogov in delovanja zaščitnih sistemov, meritve in poročilo o meritvah. Preglednik mora imeti potrdilo (Edison) o pridobljeni nacionalni kvalifikaciji za pregledovanje električnih instalacij, ki mora biti priloženo poročilu o meritvah. |  | kpl | 1 |  | 0
| MERITVE SKUPAJ: |  |  |  |  | 0

## Stanovanje 6
Naročnik: | Nepremičnine Celje d.o.o.
Naziv n.: | Sanacija vzrokov in posledic vlage v stanovanjih in druga vzdrževalna dela na naslovu Aškerčeva 1 v Celju
Ponudnik: | 0
poz. | opis postavke | izbira proizvodov | enota | količina | enotna cena | količina × cena
0. | RAZNA OPRAVILA
0.1. | DOLOČITEV OBSEGA DEL
1.01. | Ogled stanovanja skupaj z najemnikom, določitev obsega del ter evidentiranje: * ogled (po potrebi večkrat) skupaj z najemnikom oz. najemnico stanovanja, * zapisnik in skice za evidenco o dogovorjenem, * sprotna dostava zapisnikov, skic in ponudb naročniku.
1.01.a. | Prezračevanje z rekupercijo: * določitev mikrolokcije kontrolne enote za rekuperacijske naprave, * dogovor z najemnikom oz. najemnico o poteku dovodov in razvodov (podometno/nadometno), * določitev obsega zidarskih slikarskih del po dokončanih razvodih. |  | kpl | 1 |  | 0
1.01.b. | Sanacija vgradnje stavbnega pohištva na fasadi: * pregled vseh oken, * minimalni obseg del je opisan v poglavju B.2. ter . B.4. (poz. 4.02. in 4.03.): določiti, če so na katerem od oken potrebni večji posegi. |  | kpl | 1 |  | 0
1.01.c. | Sanacija površin, na katerih se pojavlja vlaga in plesen: * evidentiranje teh površin, * določitev obsega sanacije: ali lokalno ali celovito. (lokalno: struganje, biocidni premaz, lokalna slikarska izravnava, slikanje cele stene ali stropa z disperzijskimi barvami) (celovito: struganje cele stene do ometa, biocidni premaz, slikarska izravnava, Termoshield po celi steni ali stropu) |  | kpl | 1 |  | 0
1.01.d. | Električne instalacije: * izvedba kontrolnih meritev celotne instalacije v stanovanju z zapisnikom (upoštevati 1× meritve s poročilom - morebitne dodatne meritve so zajete v poglaju "D"), * evidentiranje morebitnih neepooblaščenih posegov najemnikov na instalaciji, * specifikacija in ponudba za izvedbo potrebnih sanacijskih del v primeru negativnih meritev, * specifikacija in ponudba za izvedbo morebitnih drugih vzdrževalnih del v stanovanju. |  | kpl | 1 |  | 0
1.01.e. | Radiatorsko ogrevanje: * pregled stanja in evidentiranje (vris lokacij plinskega grelnika, grelnih teles in prostorskega termostata na tloris stanovanja; ob radiatorjih navedba dimenzij in tipa) * specifikacija in ponudba za izvedbo potrebnih vzdrževalnih del (npr. zamenjave ali namestitev avtomatskih odzračevalnikov, zamenjava navadnih radiatorskih ventilov za termostatske, zamemnjave dotrajanih radiatorjev ipd.) |  | kpl | 1 |  | 0
1.01.f. | Interna vodovodna in odtočna instalacija: * pregled stanja, * kontrola prehodnosti in čiščenje kompletne odtočne instalacije v stanovanju (vključno demontaža/montaža kopalniških in kuhinjskih umivalniških sifonov, talnih sifonov, sifonov za pralne stroje ter sifonov na kopalnih oz. pršnih kadeh), * pregled in po potrebi sanacija tesnjenja po obodu kopalnih oz. pršnih kadi, * specifikacija in ponudba za izvedbo potrebnih vzdrževalnih del (npr. zamenjave kotnih ventilov, sanitarnih armatur, splakovalnih kotličkov idr...), * evidentiranje morebitnih nepooblaščenih posegov najemnika ali očitnih opustitev vzdrževalnih del s strani najemnika. |  | kpl | 1 |  | 0
1.01.g. | Splošno prezračevanje: * pregled in evidentiranje stanja (kuhinja in kopalnica): vrisati mikrolokacije ter opisati način prezračevanja (ventilator, napa, prezračevalni ventil, fiksna ali regulacijska rešetka ...), * obvezno ugotoviti, kam je speljan odvod (fasada, streha, skupna vertikala ...), * specifikacija in ponudba za izvedbo potrebnih vzdrževalnih del (npr. zamenjave ventilatorjev, zamenjave rešetk ipd.). |  | kpl | 1 |  | 0
1.01.h. | Plinska instalacija: * pregled in evidentiranje stanja (označitev plinske instalacije, prehodi skozi stene, priklop ali zaključek instalacije v kuhinji), * takojšnje ukrepanje v primeru ugotovljenih nepravilnosti, * specifikacija in ponudba za izvedbo potrebnih vzdrževalnih del (npr. namestitev ali zamenjava ventila in čepa v kuhinji, označitev instalacije ipd.) |  | kpl | 1 |  | 0
1.01.i. | Plinski grelnik in odvod dimnih plinov: (garancijska doba za plinske grelnike se je iztekla novembra 2016) * evidentiranje stanja in zbiranje dokazil: a/ ali so bili opravljni redni letni pregledi s strani pooblaščenih serviserjev b/ ali so bili opravljeni redni letni pregledi s strani pristojne dimnikarske službe) * dostava kopije dokazil naročniku za evidenco, * takojšnje opozorilo naročniku, če zgoraj našteetih obveznosti najemniki niso opravili. |  | kpl | 1 |  | 0
| DOLOČITEV OBSEGA DEL SKUPAJ: |  |  |  |  | 0
0.2. | DOKUMENTACIJA
2.01. | Ureditev in predaja dokumentacije naročniku: * za vsako stanovanje posebej vsi dokumenti urejeni in zloženi v rednik, ločeno s pregradnimi listi, * vključno seznam vloženih dokumentov. Vloženi morajo biti sledeči dokumenti: * na začetku: osnovni predračun ter vsi morebitini dodatni predračuni in drugi dokumenti v zvezi z obračunom, * vsi zapisniki z najemniki (glej zgoraj "določitev obsega del") s prilogami (tloris z označenimi sanacijskimi posegi), * enopolna shema razdelilca, * tloris stanovanja z vrisanim ogrevalnim sistemom, * tloris stanovanja z vrisanim prezračevanjem, * tloris stanovanja z vrisano plinsko instalacijo, * vsa dokazila, zapisniki in garancijske listine za opravljena dela in vgrajene proizvode in naprave, * kopije raznih dokazil in dokumentov, predloženih s strani najemnikov. Vsa dokumentcija mora biti predana kompletna (brez naknadnega dopolnjevanja) pred izstavitivjo računa. |  | kpl | 1 |  | 0
| DOKUMENTACIJA SKUPAJ |  |  |  |  | 0
0.3. | POUČITEV UPORABNIKOV
3.01. | Poučitev uporabnika o uporabi in vzdrževanju naprav za prezračevanje z rekuperacijo: * po opravljeni vgradnji in zagonu naprav, * obvezno mora biti prisoten sklenitelj najemne pogodbe, po možnosti tudi ostali uporabniki stanovanja, * trajanje ca. 30 minut, * vključno zapisnik, podpisan s strani najemnnika. Poučitev mora obsegati vsaj: * pojasnilo osnovnih pojmov o prezračevanju z rekuperacijo, * pojasnilo o načinu delovanja vgrajenega sistema v režimu z vračanjem toplote, * pojasnilo o delovanju vgrajenega sistema v režimu samo s prezračevanjem (poletni čas), * demonstracija in nastavitev po želji najemnika v režimu z vračanjem topote, vključno s poučitvijo o načinu reguliranja, * demonstracija postopka preklopa v način "by pass" in obratno z obrazložitvijo pogojev, v katerih se ta preklop izvede, * poučitev o terminih in postopkih rednega vzdrževanja, s poudarkom na varnostnih navodilih, * demonstracija postopkov čiščenja filtrov in vložka z akumulatorjem toplote, * zapisniška predaja rezervnih filtrov (dobava je zajeta v strojnih instalacijah), * predaja enega izvoda navodil za uporabo in vzdrževanje v slovenskem jeziku neposredno pred poučitvijo (naročnik prejme svoj izvod), * predaja seznama in kontaktnih podatkov pooblaščenih serviserjev. |  | kpl | 1 |  | 0
| POUČITEV UPORABNIKOV SKUPAJ: |  |  |  |  | 0
A. | GRADBENA DELA
A.1. | RUŠITVE IN ODSTRANITVE
1.01. | Izvedba različnih utorov za instalacije: * utori prereza do 15 cm2, * pazljivo dolbenje ali odstranitev zaradi bližine instalacij, * vključno s čiščenjem, nakladanjem in prenosom ruševin neposredno na prevozno sredstvo, * odvoz ruševin na stalno deponijo, vključno z vsemi stroški deponije in dajatvami ter s predpisano dokumentacijo o ravnanju z odpadki. Obračun po dolžni utorov.
1.01.a. | Utori v masivnih zidanih stenah. |  | m1 | 35 |  | 0
1.01.b. | Utori v suhomontažnih stenah. |  | m1 | 20 |  | 0
1.02. | Kompletna izvedba različnih prebojev v obstoječih stenah: * vrtanje ali izrezi, vključno predhodno zarisovanje, * pazljiva izvedba zaradi bližine instalacij, * vključno s čiščenjem, nakladanjem in prenosom ruševin neposredno na prevozno sredstvo, * odvoz ruševin na stalno deponijo, vključno z vsemi stroški deponije in dajatvami ter s predpisano dokumentacijo o ravnanju z odpadki. Obračun po dolžini prebojev (t.j. po debelini prebitih sten ali medetažnih konstrukcij.
1.02.a. | Vrtanje v masivnih notranjih zidanih stenah: * ≤ f 50 mm, * debelina stene do 15 cm. |  | kos | 3 |  | 0
1.02.b. | Vrtanje v masivnih notranjih zidanih stenah: * ≤ f 250 mm, * debelina stene do 15 cm. |  | kos | 1 |  | 0
1.02.c. | Vrtanje v masivnih fasadnih zidanih stenah z zunanjo oblogo iz toplotne izolacije: * ≤ f 250 mm, * debelina stene: masivni del do 45 cm, zunanja obloga do 15 cm. |  | kos | 1 |  | 0
1.02.d. | Preboji v suhomontažnih notranjih stenah: * ≤ f 50 mm, * debelina stene do 15 cm. |  | kos | 3 |  | 0
1.02.e. | Preboji v suhomontažnih notranjih stenah: * ≤ f 250 mm, * debelina stene do 15 cm. |  | kos | 1 |  | 0
1.03. | Odstranitev vseh slojev izravnav (mavčne ali apnene) do ometa: * odstranitev do zdrave podlage z brušenjem, dletanjem ipd., * vključno čiščenje prahu in delcev po končani odstranitvi. Obračun po površini odstranjene izravnave. Odstranitev se izvede v obsegu, ki se med izvedbo del dogovori z najemnikom.
1.03.a. | Odstranitev izravnav s stenskih površin: * kopalnica: samo nad keramično stensko oblogo, * ostali prostori: vse stenske površine. |  | m2 | 140 |  | 0
1.03.b. | Odstranitev izravnav s stropnih površin: * vsi prostori. |  | m2 | 40 |  | 0
| RUŠITVE IN ODSTRANITVE SKUPAJ: |  |  |  |  | 0
A.2. | ZIDARSKA DELA
2.01. | Zametavanje utorov za instalacije v masivnih zidanih stenah: * zametavanje po vgraditivi instalcij, * armiranje stikov stari/novi omet z vgradnjo armirne mrežice v pasovih širine do 30 cm, * preikritje s finim ometom. Obračun po dolžini utorov |  | m1 | 35 |  | 0
2.02. | Zazidava in zidarska obdelava prebojev v masivnih zidanih stenah: * preboji različnih dimenzij, * zazidava preboja s podaljšano cementno malto, * obdelava površine na obeh straneh, po potrebi tudi lokalno krpanje ometa. Obračun po številu prebojev. |  | kpl | 5 |  | 0
| ZIDARSKA DELA SKUPAJ: |  |  |  |  | 0
B. | OBRTNIŠKA DELA
B.1. | SUHOMONTAŽNA DELA
1.01. | Krpanje izrezov - utorov v suhomontažnih stenah za instalacije: * po potrebi dodelava ali predelava podkonstrukcije, * rezanje na točne mere, * dobava in vgradnja suhomontažne obloge, * obdelava, polnjenje in bandažiranje stikov na oblogi, * izravnava - priprava za naknadno slikopleskarsko obdelavo. Obračun po dolžini utorov. |  | m1 | 20 |  | 0
1.02. | Krpanje prebojev skozi suhomontažne stene za instalacije: * stene različnih debelin in sestav, * po potrebi dodelava ali predelava podkonstrukcije, * rezanje na točne mere, * dobava in vgradnja suhomontažne obloge, * obdelava, polnjenje in bandažiranje stikov na oblogi, * izravnava - priprava za naknadno slikopleskarsko obdelavo. Obračun po številu prebojev. |  | kpl | 3 |  | 0
| SUHOMONTAŽNA DELA SKUPAJ: |  |  |  |  | 0
B.2. | STAVBNO POHIŠTVO NA FASADI (PVC)
2.01. | Vzdrževalna dela na PVC enodelnem oknu: * velikost okna ca. 110 × 145 cm, * enokrilno okno s kombiniranim odpiranjem, opremljeno z notranjim senčilom, * pregled tesnil in po potrebi zamenjava le-teh, * pregled in fina nastavitev delovanja mehanizma odpiranja in zapiranja, vključno s pololivami ter po potrebi zamenjava poškodovanih ali iztrošenih delov. |  | kpl | 2 |  | 0
2.02. | Vzdrževalna dela na PVC enodelnem oknu: * velikost okna ca. 230 × 145 cm, * enokrilno okno s kombiniranim odpiranjem, opremljeno z notranjim senčilom, * pregled tesnil in po potrebi zamenjava le-teh, * pregled in fina nastavitev delovanja mehanizma odpiranja in zapiranja, vključno s pololivami ter po potrebi zamenjava poškodovanih ali iztrošenih delov. |  | kpl | 1 |  | 0
2.03. | Zamenjava notranjih okenskih polic: (police globine ca. 25 cm in dolžine do 120 cm) * odstranitev obstoječe okenske police, (vmes dopolnitev toplotne izolacije - glej naslednjo postavko) * kompletna izdelava, dobava in vgradnja novih notranjih okenskih polic (PVC bele barve, "L" oblika police z minimalnim previsom - ne sme prekrivati radiatorja pod polico). |  | kpl | 2 |  | 0
2.04. | Zamenjava notranjih okenskih polic: (police globine ca. 25 cm in dolžine do 250 cm) * odstranitev obstoječe okenske police, (vmes dopolnitev toplotne izolacije - glej naslednjo postavko) * kompletna izdelava, dobava in vgradnja novih notranjih okenskih polic (PVC bele barve, "L" oblika police z minimalnim previsom - ne sme prekrivati radiatorja pod polico). |  | kpl | 1 |  | 0
2.05. | Sanacija tesnjenja stika med oknom in masivno steno: (okno velikosti ca. 110 × 145 cm) * odstranitev vseh zaključnih letev po obodu okna, * dopolnitev toplotne izolacije med okenskim okvirjem in zunanjo steno (z elastično PU peno za vgradnjo stavbnega pohištva po RAL smernicah l ≈ 0,035 W/mK in rezanje viškov pene po otrditvi le-te), (sanacija špalete zajeta pri slikarskih delih) * dobava in vgradnja novih zaključnih letev na stik okna s špaleto. | (n2) seznam in dokazila za izolacijsko peno | kpl | 2 |  | 0
2.06. | Sanacija tesnjenja stika med oknom in masivno steno: (okno velikosti ca. 230 × 145 cm) * odstranitev vseh zaključnih letev po obodu okna, * dopolnitev toplotne izolacije med okenskim okvirjem in zunanjo steno (z elastično PU peno za vgradnjo stavbnega pohištva po RAL smernicah l ≈ 0,035 W/mK in rezanje viškov pene po otrditvi le-te), (sanacija špalete zajeta pri slikarskih delih) * dobava in vgradnja novih zaključnih letev na stik okna s špaleto. | (n2) seznam in dokazila za izolacijsko peno | kpl | 1 |  | 0
| STAVBNO POHIŠTVO NA FASADI SKUPAJ: |  |  |  |  | 0
B.3. | STAVBNO POHIŠTVO V STANOVANJU (MIZARSKA DELA)
3.01. | Kompletna izdelava, dobava in vgradnja vratne prezračevalne rešetke: * dvostranska PVC prezračevalna rešetka v barvi vratnega krila, * dimenzija ca. 90 × 450 mm, * vključno izrez odprtine v vratnem krilu. |  | kpl | 3 |  | 0
| STAVBNO POHIŠTVO V STANOVANJU (MIZARSKA DELA) SKUPAJ: |  |  |  |  | 0
B.4. | SLIKOPLESKARSKA DELA
Slikarska dela
4.01. | Dobava in nanos biocidnega pripravka za uničevanje zidnih alg in plesni: * predhodno umivanje okužene površine z mokro krpo ali gobo, * 2× nanos pripravka s slikarskim orodjem ali z razpršilom. Obračun po površini, ki je okužena s plesnijo. |  | m2 | 30 |  | 0
Špalete
4.02. | Popravilo špalet zaradi sanacije toplotne izolacije po obodu okna: * dolžina šapalete 4,0 - 5,5 m1, * izravnava z izravnalnimi masami brez vsebnosti mavca, * priprava površine za nanos barve. Obračun po številu oken. | (n2) seznam in dokazila za izravnalno maso | kpl | 3 |  | 0
4.03. | Barvanje špalte z barvo, ki zvišuje površinsko temperaturo ter zavira nastanek plesni: * površina šalete 1,0 do 1,50 m2, * predhodni premaz z emulzijo po specifikaciji dobavitelja barve, * nanos barve v najmanj dveh slojih (0,25 ≤ sd ≤ 2,50) oz. v skladu z navodili dobavitelja, * bele barve oz. v odtenku podobnemu obstoječi barvi sten. Obračun po številu oken. | (n2) seznam in dokazila za barvo | kpl | 3 |  | 0
Lokalna sanacija vlažnih in plesnivih mest
4.04. | Slikarska izravnava notranjih površin ter slikanje z disperzijsko barvo: (lokalno) * odstranitev prahu s sesanjem ali ometanjem, * premaz z akrilno emulzijo, * 1 × nanos notranje debeloslojne izravnalne mase s sprotnim glajenjem - kot izravnava površine po dletanju ali brušenju in priprava za fine slikarske izravnave, * 2× nanos notranje tankoslojne izravnalne mase s sprotnim glajenjem ter fino brušenje obeh slojev, * premaz z akrilno emulzijo oz. odprašitev po navodilih dobavitelja barve, * 2× slikanje z belo disperzijsko barvo. V enotnih cenah upoštevati: * potrebne delovne odre ali lestve, * dobava in vgradnja vogalnikov na vseh izpostavljenih robovih, * popravila slikanja po montaži talnih oblog, notranjih vrat in finomontaži instalacij, * kitanje vseh stikov slikanih površin z elementi stavbnega pohištva ipd. Izvede se v obsegu, ki se med izvedbo del dogovori z najemnikom.
4.04.a. | Stenske površine: * višina sten : 2,66 m, * v kopalnici nad keramično stensko oblogo. |  | m2 | 20 |  | 0
4.04.b. | Stropne površine: * podlaga: nova tankoslojna izravnalna masa, fino pobrušena površina, * višina stropov: do 3,0 m. |  | m2 | 10 |  | 0
4.04.c. | Doplačilo za slikanje v barvah (kot obstoječe barve). |  | m2 | 20 |  | 0
Celovita sanacija vlažnih in plesnivih mest
4.05. | Slikarska izravnava notranjih površin ter slikanje z disperzijsko barvo: (cele posamezne stene, celoten strop) * odstranitev prahu s sesanjem ali ometanjem, * premaz z akrilno emulzijo, * 1 × nanos notranje debeloslojne izravnalne mase s sprotnim glajenjem - kot izravnava površine po dletanju ali brušenju in priprava za fine slikarske izravnave, * 2× nanos notranje tankoslojne izravnalne mase s sprotnim glajenjem ter fino brušenje obeh slojev, * predpremaz po navodilih dobavitelja barve, * barvanje z barvo, ki zvišuje površinsko temperaturo ter zavira nastanek plesni: nanos barve v najmanj dveh slojih (0,25 ≤ sd ≤ 2,50) oz. v skladu z navodili dobavitelja. V enotnih cenah upoštevati: * potrebne delovne odre ali lestve, * dobava in vgradnja vogalnikov na vseh izpostavljenih robovih, * popravila slikanja po montaži talnih oblog, notranjih vrat in finomontaži instalacij, * kitanje vseh stikov slikanih površin z elementi stavbnega pohištva ipd. Izvede se v obsegu, ki se med izvedbo del dogovori z najemnikom. | (n2) seznam in dokazila za barvo
4.05.a. | Stenske površine: * višina sten : 2,66 m, * v kopalnici nad keramično stensko oblogo. |  | m2 | 160 |  | 0
4.05.b. | Stropne površine: * podlaga: nova tankoslojna izravnalna masa, fino pobrušena površina, * višina stropov: do 3,0 m. |  | m2 | 50 |  | 0
4.05.c. | Doplačilo za slikanje v barvah (kot obstoječe barve). |  | m2 | 160 |  | 0
Ostale površine (zaradi instalacijskih del)
4.06. | Popravila podlage pred slikanjem: * zapolnitev izvrtin v stenah in stropovih, * lokalna 2× slikarska izravnava na mestih utorov, prebojev zazidav ipd. - ozki pasovi in manjše površine. Obračun po površini pripravljene podlage. |  | m2 | 120 |  | 0
4.07. | Obnovitveno slikanje notranjih sten in stropov: * podlaga: obstoječa disperzijska barva ali na novo izravnana površina, * osnovni premaz z akrilno emulzijo, * ponudnik po svoji presoji in v dogovoru z naročnikom izvede prekrivne sloje bele barve na enega od sledečih načinov: a/ slikanje z antinikotinsko barvo; število nanosov: do popolnega prekritja podlage, b/ slikanje s specialno barvo za prekrivanje madežev; število nanosov do popolnega prekritja podlage, c/ slikanje z visokopokrivno barvo; število nanosov: do popolnega prekritja podlage. Obnovi se slikanje cele stene in celega stropa tam, kjer so izvedeni utori in preboji. | (n2) seznam in dokazila za barvo
4.07.a. | Stenske površine. |  | m2 | 80 |  | 0
4.07.b. | Stropovi. |  | m2 | 40 |  | 0
4.07.c. | Doplačilo za slikanje v barvah (kot obstoječe barve). |  | m2 | 80 |  | 0
| SLIKOPLESKARSKA DELA SKUPAJ: |  |  |  |  | 0
B.5. | RAZNA DELA
5.01. | Oprema najemnika:
5.01.a. | Oprema, ki ni pritrjena in druge najemnikove stvari: * pomoč pri prestavljanju zaradi izvedbe del v stanovanju, * upoštevati večkratno prestavljanje. |  | kpl | 1 |  | 0
5.01.b. | Pritrjena oiprema (kuhinjska oprema, tazne police ipd.): * pomoč najemnikom pri morebitni potrebni demontaži in ponovni montaži opreme, * morebitne manjše potrebne prilagoditve in popravila na opremi. |  | kpl | 1 |  | 0
5.02. | Zaščita opreme najemnika in delov stanovanja: * zaščita opreme in tal s prekrivanjem na način, de se preprečijo poškodbe in odrgnine, * druge potrebne zaščite v času izvedbe del. Upoštevati večkratno namestitev in odstranitev zaščit - najemniki bivajo v stanovanju. |  | kpl | 1 |  | 0
5.03. | Izdelava zunanjega delovnega odra za izdelavo vrtine v fasadni steni in namestitev fasadnega zaščitnega pokrova: * izdelava zunanjega fiksnega ali premičnega odra za delo na višini do 15 m, * oder, postavitev in uporaba v skladu s predpisi o varnosti in zdravju pri delu, * postavitev na dvoriščno stran, * vključno morebitne potrebne začasne zapore, opozorili napisi ipd. za zagotovitev varnosti mimoidočih, * po potrebi pravočasno obveščanje in usklajevanje z najemniki za zagotovitev dostopa do lokacije. |  | kpl | 1 |  | 0
5.04. | Sprotno (dnevno) in končno čiščenje: * v stanovanju - tlaki, stavbno pohištvo, sanitarna in druga oprema, radiatorji, svetila, stenske obloge: vse samo v prostorih, kjer se izvajajo dela, * skupnih prostorov od vhoda do stanovanja. |  | kpl | 1 |  | 0
| RAZNA DELA SKUPAJ: |  |  |  |  | 0
C. | STROJNE INSTALACIJE
V vseh pozicijah je v cenah upoštevati dobavo, izdelavo, transportne in manipulacijske stroške ter potrebni drobni material, vključno pripravljalna in zaključna dela, zarisovanje in poskusno obratovanje.
C.1. | PREZRAČEVANJE Z REKUPERACIJO
1.01. | Kompletna izdelava, dobava, montaža in zagon lokalnega decentraliziranega prezračevanja z rekuperacijo toplote (SISTEM 3): * 2 lokalni kompaktni rekuperacijski napravi, prirejeni za delovanje v paru (1× kuhinja ali dnevna soba, 1× soba), * z učinkovitostjo rekuperacije nad 85% pri 15 m3/h oz. nad 70% pri 35 m3/h in vgrajenim by-passom, * za pretok zraka dovod Qdov = 13-40 m3/h, 13,6-29 m3 in pretok zraka odvod Qodv = 13-40 m3/h, 13,6-29 m3,: * temperaturno območje delovanja: -20°C do +50°C, * s samodejnim izklopom v primeru prenizkih zunanjih temperatur, * s porabo elektrike < 0,003 W/h, * z obratovalnim hrupom 19 dB(A) pri najmanjšem pretoku ter največ 41 dB(A) pri največjem pretoku zraka, * zvočnoizolativne izvedbe (za preprečitev širjenja zunanjega hrupa v prostor) z izolativnostjo 40 dB (± 3 dB), | (n2) seznam in dokazila (n5) dodatni pogoji in omejitve za: * par rekuperacijskih naprav, * aktivno prezračevalno napravo, * regulator vseh naprav.
* aktivni prezračevalnik v notranji steni med spalnico in kabinetom, * za pretok zraka med 40 in 90 m3/h, * sestavljen iz vgradne cevi, ventilatorja in okroglih vidnih pokrovov z obeh strani, * vključno zvočno izolativni vložek, * z regulatorjem vseh naprav s stopenjsko regulacijo z možnostjo izklopa rekuperacije (za hlajenje z nočnim zrakom v poletnem času), * smer zračnega toka med dovajanjem in odvajanjem zraka se menjava v enakih intervalih (70 sekund).
Ostalo: * rekuperator s prenosnikom iz tehnološke keramike, vgrajen v izolirano ohišje okroglega preseka - notranja izvedba, * za debelino stene ca. 50 cm (zunanji pokrov in obroba ter ohišje naprave je že vgrajeno), * za stensko fasadno montažo, * z vsemi potrebnimi dodatki za zmanjšanje nivoja obratovalnega hrupa ter za največjo možno zvočno izolativnost pred zunanjim hrupom, * barva zunanjega protidežnega pokrova: v RALu (kot fasada), * z notranjim vpihovalno-sesalnim stenskim elementom bele barve, * z vgrajenim protiprašnim filtrom za okrogel pokrov ter rezervnim filtrom (za vsako napravo posebej), * stenska doza globine ca. 90 mm, f 70 mm za regulator s transformatorjem, * vključno vsi povezovalni kabli med obema rekuperacijskima enotama, aktivnim prezračevalnikom in regulatorjem, vse po specifikaciji dobavitelja rekuperacijske naprave, * regulator z vrtljivim gumbom in signalnimi svetilkami.
| Možna je dobava in vgradnja naprav, katerih garancijska doba je najmanj 2 leti in kjer dobavitelj v času najmanj 10 let zagotavlja servis in nadomestne dele. Vključno ves montažni in drobni material, priklop, poskusno delovanje z nastavitvami ter z navodili za uporabo in vzdrževanje v slovenskem jeziku. |  | kpl | 1 |  | 0
| PREZRAČEVANJE Z REKUPERACIJO SKUPAJ: |  |  |  |  | 0
D. | ELEKTROINSTALACIJE
V vseh pozicijah je v cenah upoštevati dobavo, izdelavo, transportne in manipulacijske stroške ter potrebni drobni material, vključno pripravljalna in zaključna dela, zarisovanje in poskusno obratovanje.
D.1. | INSTALACIJSKI MATERIAL
Dobava in montaža:
1.01. | Dovod do prezračevalnih naprav z rekuperacijo ter regulatorja po specifikaciji proizvajalca rekuperacijskih naprav. |  | m1 | 40 |  | 0
1.02. | Varianta - Podometne instalacijske plastične gibljive cevi za montažo v omet. |  | m1 | 40 |  | 0
1.03. | Varianta - Nadometni inštalacijski kanali: * PVC, bele barve, * različnih dimenzij, * vključno pokrovi, končni elementi in pritrdilni material. |  | m1 | 40 |  | 0
1.04. | Razna nespecificirana manjša dela in popravila obstoječe instalacije v stanovanju:
1.04.a. | delo - ocena |  | ur | 15 |  | 0
1.04.b. | material - ocena: 25% od vrednosti dela |  |  | 25% | 0 | 0
| INSTALACIJSKI MATERIAL SKUPAJ: |  |  |  |  | 0
D.2. | RAZDELILCI
2.01. | Dograditev obstoječega razdelilca: * dograditev ločenega odklopnika za rekuperacijske naprave, * kompletna potrebna dodatna oprema, vključno z drobnim veznim in pritrdilnim materialom, uvodnicam, vrstnimi sponkami, kabelskimi kanali ipd. * vključno z označitvijo vseh instalacijskih odklopnikov, * vključno z enopolno shemo na plastificiranem papirju: 1× vložena v omarico ter 1× predana naročniku. |  | kpl | 1 |  | 0
| RAZDELILCI SKUPAJ: |  |  |  |  | 0
D.3. | MERITVE PO DOKONČANIH DELIH
3.01. | Funkcionalni preizkus vseh tokokrogov in delovanja zaščitnih sistemov, meritve in poročilo o meritvah. Preglednik mora imeti potrdilo (Edison) o pridobljeni nacionalni kvalifikaciji za pregledovanje električnih instalacij, ki mora biti priloženo poročilu o meritvah. |  | kpl | 1 |  | 0
| MERITVE SKUPAJ: |  |  |  |  | 0

## Stanovanje 7
Naročnik: | Nepremičnine Celje d.o.o.
Naziv n.: | Sanacija vzrokov in posledic vlage v stanovanjih in druga vzdrževalna dela na naslovu Aškerčeva 1 v Celju
Ponudnik: | 0
poz. | opis postavke | izbira proizvodov | enota | količina | enotna cena | količina × cena
0. | RAZNA OPRAVILA
0.1. | DOLOČITEV OBSEGA DEL
1.01. | Ogled stanovanja skupaj z najemnikom, določitev obsega del ter evidentiranje: * ogled (po potrebi večkrat) skupaj z najemnikom oz. najemnico stanovanja, * zapisnik in skice za evidenco o dogovorjenem, * sprotna dostava zapisnikov, skic in ponudb naročniku.
1.01.a. | Prezračevanje z rekupercijo: * določitev mikrolokcije kontrolne enote za rekuperacijske naprave, * dogovor z najemnikom oz. najemnico o poteku dovodov in razvodov (podometno/nadometno), * določitev obsega zidarskih slikarskih del po dokončanih razvodih. |  | kpl | 1 |  | 0
1.01.b. | Sanacija vgradnje stavbnega pohištva na fasadi: * pregled vseh oken, * minimalni obseg del je opisan v poglavju B.2. ter . B.4. (poz. 4.02. in 4.03.): določiti, če so na katerem od oken potrebni večji posegi. |  | kpl | 1 |  | 0
1.01.c. | Sanacija površin, na katerih se pojavlja vlaga in plesen: * evidentiranje teh površin, * določitev obsega sanacije: ali lokalno ali celovito. (lokalno: struganje, biocidni premaz, lokalna slikarska izravnava, slikanje cele stene ali stropa z disperzijskimi barvami) (celovito: struganje cele stene do ometa, biocidni premaz, slikarska izravnava, Termoshield po celi steni ali stropu) |  | kpl | 1 |  | 0
1.01.d. | Električne instalacije: * izvedba kontrolnih meritev celotne instalacije v stanovanju z zapisnikom (upoštevati 1× meritve s poročilom - morebitne dodatne meritve so zajete v poglaju "D"), * evidentiranje morebitnih neepooblaščenih posegov najemnikov na instalaciji, * specifikacija in ponudba za izvedbo potrebnih sanacijskih del v primeru negativnih meritev, * specifikacija in ponudba za izvedbo morebitnih drugih vzdrževalnih del v stanovanju. |  | kpl | 1 |  | 0
1.01.e. | Radiatorsko ogrevanje: * pregled stanja in evidentiranje (vris lokacij plinskega grelnika, grelnih teles in prostorskega termostata na tloris stanovanja; ob radiatorjih navedba dimenzij in tipa) * specifikacija in ponudba za izvedbo potrebnih vzdrževalnih del (npr. zamenjave ali namestitev avtomatskih odzračevalnikov, zamenjava navadnih radiatorskih ventilov za termostatske, zamemnjave dotrajanih radiatorjev ipd.) |  | kpl | 1 |  | 0
1.01.f. | Interna vodovodna in odtočna instalacija: * pregled stanja, * kontrola prehodnosti in čiščenje kompletne odtočne instalacije v stanovanju (vključno demontaža/montaža kopalniških in kuhinjskih umivalniških sifonov, talnih sifonov, sifonov za pralne stroje ter sifonov na kopalnih oz. pršnih kadeh), * pregled in po potrebi sanacija tesnjenja po obodu kopalnih oz. pršnih kadi, * specifikacija in ponudba za izvedbo potrebnih vzdrževalnih del (npr. zamenjave kotnih ventilov, sanitarnih armatur, splakovalnih kotličkov idr...), * evidentiranje morebitnih nepooblaščenih posegov najemnika ali očitnih opustitev vzdrževalnih del s strani najemnika. |  | kpl | 1 |  | 0
1.01.g. | Splošno prezračevanje: * pregled in evidentiranje stanja (kuhinja in kopalnica): vrisati mikrolokacije ter opisati način prezračevanja (ventilator, napa, prezračevalni ventil, fiksna ali regulacijska rešetka ...), * obvezno ugotoviti, kam je speljan odvod (fasada, streha, skupna vertikala ...), * specifikacija in ponudba za izvedbo potrebnih vzdrževalnih del (npr. zamenjave ventilatorjev, zamenjave rešetk ipd.). |  | kpl | 1 |  | 0
1.01.h. | Plinska instalacija: * pregled in evidentiranje stanja (označitev plinske instalacije, prehodi skozi stene, priklop ali zaključek instalacije v kuhinji), * takojšnje ukrepanje v primeru ugotovljenih nepravilnosti, * specifikacija in ponudba za izvedbo potrebnih vzdrževalnih del (npr. namestitev ali zamenjava ventila in čepa v kuhinji, označitev instalacije ipd.) |  | kpl | 1 |  | 0
1.01.i. | Plinski grelnik in odvod dimnih plinov: (garancijska doba za plinske grelnike se je iztekla novembra 2016) * evidentiranje stanja in zbiranje dokazil: a/ ali so bili opravljni redni letni pregledi s strani pooblaščenih serviserjev b/ ali so bili opravljeni redni letni pregledi s strani pristojne dimnikarske službe) * dostava kopije dokazil naročniku za evidenco, * takojšnje opozorilo naročniku, če zgoraj našteetih obveznosti najemniki niso opravili. |  | kpl | 1 |  | 0
| DOLOČITEV OBSEGA DEL SKUPAJ: |  |  |  |  | 0
0.2. | DOKUMENTACIJA
2.01. | Ureditev in predaja dokumentacije naročniku: * za vsako stanovanje posebej vsi dokumenti urejeni in zloženi v rednik, ločeno s pregradnimi listi, * vključno seznam vloženih dokumentov. Vloženi morajo biti sledeči dokumenti: * na začetku: osnovni predračun ter vsi morebitini dodatni predračuni in drugi dokumenti v zvezi z obračunom, * vsi zapisniki z najemniki (glej zgoraj "določitev obsega del") s prilogami (tloris z označenimi sanacijskimi posegi), * enopolna shema razdelilca, * tloris stanovanja z vrisanim ogrevalnim sistemom, * tloris stanovanja z vrisanim prezračevanjem, * tloris stanovanja z vrisano plinsko instalacijo, * vsa dokazila, zapisniki in garancijske listine za opravljena dela in vgrajene proizvode in naprave, * kopije raznih dokazil in dokumentov, predloženih s strani najemnikov. Vsa dokumentcija mora biti predana kompletna (brez naknadnega dopolnjevanja) pred izstavitivjo računa. |  | kpl | 1 |  | 0
| DOKUMENTACIJA SKUPAJ |  |  |  |  | 0
0.3. | POUČITEV UPORABNIKOV
3.01. | Poučitev uporabnika o uporabi in vzdrževanju naprav za prezračevanje z rekuperacijo: * po opravljeni vgradnji in zagonu naprav, * obvezno mora biti prisoten sklenitelj najemne pogodbe, po možnosti tudi ostali uporabniki stanovanja, * trajanje ca. 30 minut, * vključno zapisnik, podpisan s strani najemnnika. Poučitev mora obsegati vsaj: * pojasnilo osnovnih pojmov o prezračevanju z rekuperacijo, * pojasnilo o načinu delovanja vgrajenega sistema v režimu z vračanjem toplote, * pojasnilo o delovanju vgrajenega sistema v režimu samo s prezračevanjem (poletni čas), * demonstracija in nastavitev po želji najemnika v režimu z vračanjem topote, vključno s poučitvijo o načinu reguliranja, * demonstracija postopka preklopa v način "by pass" in obratno z obrazložitvijo pogojev, v katerih se ta preklop izvede, * poučitev o terminih in postopkih rednega vzdrževanja, s poudarkom na varnostnih navodilih, * demonstracija postopkov čiščenja filtrov in vložka z akumulatorjem toplote, * zapisniška predaja rezervnih filtrov (dobava je zajeta v strojnih instalacijah), * predaja enega izvoda navodil za uporabo in vzdrževanje v slovenskem jeziku neposredno pred poučitvijo (naročnik prejme svoj izvod), * predaja seznama in kontaktnih podatkov pooblaščenih serviserjev. |  | kpl | 1 |  | 0
| POUČITEV UPORABNIKOV SKUPAJ: |  |  |  |  | 0
A. | GRADBENA DELA
A.1. | RUŠITVE IN ODSTRANITVE
1.01. | Izvedba različnih utorov za instalacije: * utori prereza do 15 cm2, * pazljivo dolbenje ali odstranitev zaradi bližine instalacij, * vključno s čiščenjem, nakladanjem in prenosom ruševin neposredno na prevozno sredstvo, * odvoz ruševin na stalno deponijo, vključno z vsemi stroški deponije in dajatvami ter s predpisano dokumentacijo o ravnanju z odpadki. Obračun po dolžni utorov.
1.01.a. | Utori v masivnih zidanih stenah. |  | m1 | 25 |  | 0
1.01.b. | Utori v suhomontažnih stenah. |  | m1 | 15 |  | 0
1.02. | Kompletna izvedba različnih prebojev v obstoječih stenah: * vrtanje ali izrezi, vključno predhodno zarisovanje, * pazljiva izvedba zaradi bližine instalacij, * vključno s čiščenjem, nakladanjem in prenosom ruševin neposredno na prevozno sredstvo, * odvoz ruševin na stalno deponijo, vključno z vsemi stroški deponije in dajatvami ter s predpisano dokumentacijo o ravnanju z odpadki. Obračun po dolžini prebojev (t.j. po debelini prebitih sten ali medetažnih konstrukcij.
1.02.a. | Vrtanje v masivnih notranjih zidanih stenah: * ≤ f 50 mm, * debelina stene do 15 cm. |  | kos | 3 |  | 0
1.02.b. | Vrtanje v masivnih notranjih zidanih stenah: * ≤ f 250 mm, * debelina stene do 15 cm. |  | kos | 0 |  | 0
1.02.c. | Vrtanje v masivnih fasadnih zidanih stenah z zunanjo oblogo iz toplotne izolacije: * ≤ f 250 mm, * debelina stene: masivni del do 45 cm, zunanja obloga do 15 cm. |  | kos | 2 |  | 0
1.02.d. | Preboji v suhomontažnih notranjih stenah: * ≤ f 50 mm, * debelina stene do 15 cm. |  | kos | 3 |  | 0
1.02.e. | Preboji v suhomontažnih notranjih stenah: * ≤ f 250 mm, * debelina stene do 15 cm. |  | kos | 0 |  | 0
1.03. | Odstranitev vseh slojev izravnav (mavčne ali apnene) do ometa: * odstranitev do zdrave podlage z brušenjem, dletanjem ipd., * vključno čiščenje prahu in delcev po končani odstranitvi. Obračun po površini odstranjene izravnave. Odstranitev se izvede v obsegu, ki se med izvedbo del dogovori z najemnikom.
1.03.a. | Odstranitev izravnav s stenskih površin: * kopalnica: samo nad keramično stensko oblogo, * ostali prostori: vse stenske površine. |  | m2 | 100 |  | 0
1.03.b. | Odstranitev izravnav s stropnih površin: * vsi prostori. |  | m2 | 30 |  | 0
| RUŠITVE IN ODSTRANITVE SKUPAJ: |  |  |  |  | 0
A.2. | ZIDARSKA DELA
2.01. | Zametavanje utorov za instalacije v masivnih zidanih stenah: * zametavanje po vgraditivi instalcij, * armiranje stikov stari/novi omet z vgradnjo armirne mrežice v pasovih širine do 30 cm, * preikritje s finim ometom. Obračun po dolžini utorov |  | m1 | 25 |  | 0
2.02. | Zazidava in zidarska obdelava prebojev v masivnih zidanih stenah: * preboji različnih dimenzij, * zazidava preboja s podaljšano cementno malto, * obdelava površine na obeh straneh, po potrebi tudi lokalno krpanje ometa. Obračun po številu prebojev. |  | kpl | 3 |  | 0
| ZIDARSKA DELA SKUPAJ: |  |  |  |  | 0
B. | OBRTNIŠKA DELA
B.1. | SUHOMONTAŽNA DELA
1.01. | Krpanje izrezov - utorov v suhomontažnih stenah za instalacije: * po potrebi dodelava ali predelava podkonstrukcije, * rezanje na točne mere, * dobava in vgradnja suhomontažne obloge, * obdelava, polnjenje in bandažiranje stikov na oblogi, * izravnava - priprava za naknadno slikopleskarsko obdelavo. Obračun po dolžini utorov. |  | m1 | 15 |  | 0
1.02. | Krpanje prebojev skozi suhomontažne stene za instalacije: * stene različnih debelin in sestav, * po potrebi dodelava ali predelava podkonstrukcije, * rezanje na točne mere, * dobava in vgradnja suhomontažne obloge, * obdelava, polnjenje in bandažiranje stikov na oblogi, * izravnava - priprava za naknadno slikopleskarsko obdelavo. Obračun po številu prebojev. |  | kpl | 3 |  | 0
| SUHOMONTAŽNA DELA SKUPAJ: |  |  |  |  | 0
B.2. | STAVBNO POHIŠTVO NA FASADI (PVC)
2.01. | Vzdrževalna dela na PVC enodelnem oknu: * velikost okna ca. 110 × 145 cm, * enokrilno okno s kombiniranim odpiranjem, opremljeno z notranjim senčilom, * pregled tesnil in po potrebi zamenjava le-teh, * pregled in fina nastavitev delovanja mehanizma odpiranja in zapiranja, vključno s pololivami ter po potrebi zamenjava poškodovanih ali iztrošenih delov. |  | kpl | 2 |  | 0
2.02. | Zamenjava notranjih okenskih polic: (police globine ca. 25 cm in dolžine do 120 cm) * odstranitev obstoječe okenske police, (vmes dopolnitev toplotne izolacije - glej naslednjo postavko) * kompletna izdelava, dobava in vgradnja novih notranjih okenskih polic (PVC bele barve, "L" oblika police z minimalnim previsom - ne sme prekrivati radiatorja pod polico). |  | kpl | 2 |  | 0
2.03. | Sanacija tesnjenja stika med oknom in masivno steno: (okno velikosti ca. 110 × 145 cm) * odstranitev vseh zaključnih letev po obodu okna, * dopolnitev toplotne izolacije med okenskim okvirjem in zunanjo steno (z elastično PU peno za vgradnjo stavbnega pohištva po RAL smernicah l ≈ 0,035 W/mK in rezanje viškov pene po otrditvi le-te), (sanacija špalete zajeta pri slikarskih delih) * dobava in vgradnja novih zaključnih letev na stik okna s špaleto. | (n2) seznam in dokazila za izolacijsko peno | kpl | 2 |  | 0
| STAVBNO POHIŠTVO NA FASADI SKUPAJ: |  |  |  |  | 0
B.3. | STAVBNO POHIŠTVO V STANOVANJU (MIZARSKA DELA)
3.01. | Kompletna izdelava, dobava in vgradnja vratne prezračevalne rešetke: * dvostranska PVC prezračevalna rešetka v barvi vratnega krila, * dimenzija ca. 90 × 450 mm, * vključno izrez odprtine v vratnem krilu. |  | kpl | 0 |  | 0
| STAVBNO POHIŠTVO V STANOVANJU (MIZARSKA DELA) SKUPAJ: |  |  |  |  | 0
B.4. | SLIKOPLESKARSKA DELA
Slikarska dela
4.01. | Dobava in nanos biocidnega pripravka za uničevanje zidnih alg in plesni: * predhodno umivanje okužene površine z mokro krpo ali gobo, * 2× nanos pripravka s slikarskim orodjem ali z razpršilom. Obračun po površini, ki je okužena s plesnijo. |  | m2 | 30 |  | 0
Špalete
4.02. | Popravilo špalet zaradi sanacije toplotne izolacije po obodu okna: * dolžina šapalete 4,0 - 4,5 m1, * izravnava z izravnalnimi masami brez vsebnosti mavca, * priprava površine za nanos barve. Obračun po številu oken. | (n2) seznam in dokazila za izravnalno maso | kpl | 2 |  | 0
4.03. | Barvanje špalte z barvo, ki zvišuje površinsko temperaturo ter zavira nastanek plesni: * površina šalete 1,0 do 1,25 m2, * predhodni premaz z emulzijo po specifikaciji dobavitelja barve, * nanos barve v najmanj dveh slojih (0,25 ≤ sd ≤ 2,50) oz. v skladu z navodili dobavitelja, * bele barve oz. v odtenku podobnemu obstoječi barvi sten. Obračun po številu oken. | (n2) seznam in dokazila za barvo | kpl | 2 |  | 0
Lokalna sanacija vlažnih in plesnivih mest
4.04. | Slikarska izravnava notranjih površin ter slikanje z disperzijsko barvo: (lokalno) * odstranitev prahu s sesanjem ali ometanjem, * premaz z akrilno emulzijo, * 1 × nanos notranje debeloslojne izravnalne mase s sprotnim glajenjem - kot izravnava površine po dletanju ali brušenju in priprava za fine slikarske izravnave, * 2× nanos notranje tankoslojne izravnalne mase s sprotnim glajenjem ter fino brušenje obeh slojev, * premaz z akrilno emulzijo oz. odprašitev po navodilih dobavitelja barve, * 2× slikanje z belo disperzijsko barvo. V enotnih cenah upoštevati: * potrebne delovne odre ali lestve, * dobava in vgradnja vogalnikov na vseh izpostavljenih robovih, * popravila slikanja po montaži talnih oblog, notranjih vrat in finomontaži instalacij, * kitanje vseh stikov slikanih površin z elementi stavbnega pohištva ipd. Izvede se v obsegu, ki se med izvedbo del dogovori z najemnikom.
4.04.a. | Stenske površine: * višina sten : 2,66 m, * v kopalnici nad keramično stensko oblogo. |  | m2 | 30 |  | 0
4.04.b. | Stropne površine: * podlaga: nova tankoslojna izravnalna masa, fino pobrušena površina, * višina stropov: do 3,0 m. |  | m2 | 15 |  | 0
4.04.c. | Doplačilo za slikanje v barvah (kot obstoječe barve). |  | m2 | 30 |  | 0
Celovita sanacija vlažnih in plesnivih mest
4.05. | Slikarska izravnava notranjih površin ter slikanje z disperzijsko barvo: (cele posamezne stene, celoten strop) * odstranitev prahu s sesanjem ali ometanjem, * premaz z akrilno emulzijo, * 1 × nanos notranje debeloslojne izravnalne mase s sprotnim glajenjem - kot izravnava površine po dletanju ali brušenju in priprava za fine slikarske izravnave, * 2× nanos notranje tankoslojne izravnalne mase s sprotnim glajenjem ter fino brušenje obeh slojev, * predpremaz po navodilih dobavitelja barve, * barvanje z barvo, ki zvišuje površinsko temperaturo ter zavira nastanek plesni: nanos barve v najmanj dveh slojih (0,25 ≤ sd ≤ 2,50) oz. v skladu z navodili dobavitelja. V enotnih cenah upoštevati: * potrebne delovne odre ali lestve, * dobava in vgradnja vogalnikov na vseh izpostavljenih robovih, * popravila slikanja po montaži talnih oblog, notranjih vrat in finomontaži instalacij, * kitanje vseh stikov slikanih površin z elementi stavbnega pohištva ipd. Izvede se v obsegu, ki se med izvedbo del dogovori z najemnikom. | (n2) seznam in dokazila za barvo
4.05.a. | Stenske površine: * višina sten : 2,66 m, * v kopalnici nad keramično stensko oblogo. |  | m2 | 100 |  | 0
4.05.b. | Stropne površine: * podlaga: nova tankoslojna izravnalna masa, fino pobrušena površina, * višina stropov: do 3,0 m. |  | m2 | 30 |  | 0
4.05.c. | Doplačilo za slikanje v barvah (kot obstoječe barve). |  | m2 | 100 |  | 0
Ostale površine (zaradi instalacijskih del)
4.06. | Popravila podlage pred slikanjem: * zapolnitev izvrtin v stenah in stropovih, * lokalna 2× slikarska izravnava na mestih utorov, prebojev zazidav ipd. - ozki pasovi in manjše površine. Obračun po površini pripravljene podlage. |  | m2 | 80 |  | 0
4.07. | Obnovitveno slikanje notranjih sten in stropov: * podlaga: obstoječa disperzijska barva ali na novo izravnana površina, * osnovni premaz z akrilno emulzijo, * ponudnik po svoji presoji in v dogovoru z naročnikom izvede prekrivne sloje bele barve na enega od sledečih načinov: a/ slikanje z antinikotinsko barvo; število nanosov: do popolnega prekritja podlage, b/ slikanje s specialno barvo za prekrivanje madežev; število nanosov do popolnega prekritja podlage, c/ slikanje z visokopokrivno barvo; število nanosov: do popolnega prekritja podlage. Obnovi se slikanje cele stene in celega stropa tam, kjer so izvedeni utori in preboji. | (n2) seznam in dokazila za barvo
4.07.a. | Stenske površine. |  | m2 | 50 |  | 0
4.07.b. | Stropovi. |  | m2 | 30 |  | 0
4.07.c. | Doplačilo za slikanje v barvah (kot obstoječe barve). |  | m2 | 50 |  | 0
| SLIKOPLESKARSKA DELA SKUPAJ: |  |  |  |  | 0
B.5. | RAZNA DELA
5.01. | Oprema najemnika:
5.01.a. | Oprema, ki ni pritrjena in druge najemnikove stvari: * pomoč pri prestavljanju zaradi izvedbe del v stanovanju, * upoštevati večkratno prestavljanje. |  | kpl | 1 |  | 0
5.01.b. | Pritrjena oiprema (kuhinjska oprema, tazne police ipd.): * pomoč najemnikom pri morebitni potrebni demontaži in ponovni montaži opreme, * morebitne manjše potrebne prilagoditve in popravila na opremi. |  | kpl | 1 |  | 0
5.02. | Zaščita opreme najemnika in delov stanovanja: * zaščita opreme in tal s prekrivanjem na način, de se preprečijo poškodbe in odrgnine, * druge potrebne zaščite v času izvedbe del. Upoštevati večkratno namestitev in odstranitev zaščit - najemniki bivajo v stanovanju. |  | kpl | 1 |  | 0
5.03. | Izdelava zunanjega delovnega odra za izdelavo vrtine v fasadni steni in namestitev fasadnega zaščitnega pokrova: * izdelava zunanjega fiksnega ali premičnega odra za delo na višini do 15 m, * oder, postavitev in uporaba v skladu s predpisi o varnosti in zdravju pri delu, * postavitev na dvoriščno stran, * vključno morebitne potrebne začasne zapore, opozorili napisi ipd. za zagotovitev varnosti mimoidočih, * po potrebi pravočasno obveščanje in usklajevanje z najemniki za zagotovitev dostopa do lokacije. |  | kpl | 2 |  | 0
5.04. | Sprotno (dnevno) in končno čiščenje: * v stanovanju - tlaki, stavbno pohištvo, sanitarna in druga oprema, radiatorji, svetila, stenske obloge: vse samo v prostorih, kjer se izvajajo dela, * skupnih prostorov od vhoda do stanovanja. |  | kpl | 1 |  | 0
| RAZNA DELA SKUPAJ: |  |  |  |  | 0
C. | STROJNE INSTALACIJE
V vseh pozicijah je v cenah upoštevati dobavo, izdelavo, transportne in manipulacijske stroške ter potrebni drobni material, vključno pripravljalna in zaključna dela, zarisovanje in poskusno obratovanje.
C.1. | PREZRAČEVANJE Z REKUPERACIJO
| Kompletna dobava, montaža in zagon lokalnega decentralnega prezračevalnega sistema z rekuperacijo toplote (SISTEM 2): Opis sistema: * 1x kompaktna rekuperacijska naprava za vgradnjo v steno, * notranja maska za vgradnjo na steno za dovod in odvod zraka v beli barvi, * fasadne rešetka iz nerjaveče pločevine v beli barvi s potrebnimi dodatki za debeline stene ca. 45 cm. Zahteve za rekuperacijsko napravo: * pretok zraka najmanj ~ 15 m3/h in največ ~ 70 m3/h z možnostjo regulacije količine (lahko stopenjska regulacija), * z vgrajenim stikalom za vklop in izklop, * priključna moč < 30 W, * stopnja rekuperacije po EN 13141-8: ≥ 80 %, * z možnostjo 100% obvoda (bypass-a): vklop/izklop avtomatsko ob izpolnjenih pogojih, lahko tudi ročno preklapljanje, * z vgrajeno zaščito pred zmrzovanjem z električnim grelnikom. Montaža: * na višino 200 cm od tal (do osi naprave), * v cevni nastavek v naklonu 3% proti zunanji strani, * z zatesnitvijo med cevnim nastavkom in steno, * vse kompletno po navodilih dobavitelja naprave. Zagon: * zagon in preizkus delovanja naprave, * vključno poučitev uporabnika oz naročnika o načinu upravljanja in vzdrževanja naprave. Vključno ves montažni in drobni material. | (n2) seznam in dokazila (n5) dodatni pogoji in omejitve za: * par rekuperacijskih naprav, * regulator obeh naprav
| Obvezni sestavni del dobave za predajo uporabniku: * 1 set fitrov v primerni embalaži za hranjenje, * navodila za uporabo in vzdrževanje v slovenskem jeziku, * pravilno izpolnjena garancija s seznamom pooblaščenih serviserjev. Naročnik dovoli vgradnjo samo tistih naprav z garancijsko dobo najmanj 2 leti in zagotovljenim servisom na področju RS. |  | kpl | 1 |  | 0
| PREZRAČEVANJE Z REKUPERACIJO SKUPAJ: |  |  |  |  | 0
D. | ELEKTROINSTALACIJE
V vseh pozicijah je v cenah upoštevati dobavo, izdelavo, transportne in manipulacijske stroške ter potrebni drobni material, vključno pripravljalna in zaključna dela, zarisovanje in poskusno obratovanje.
D.1. | INSTALACIJSKI MATERIAL
Dobava in montaža:
1.01. | Dovod do prezračevalnih naprav z rekuperacijo ter regulatorja po specifikaciji proizvajalca rekuperacijskih naprav. |  | m1 | 40 |  | 0
1.02. | Varianta - Podometne instalacijske plastične gibljive cevi za montažo v omet. |  | m1 | 40 |  | 0
1.03. | Varianta - Nadometni inštalacijski kanali: * PVC, bele barve, * različnih dimenzij, * vključno pokrovi, končni elementi in pritrdilni material. |  | m1 | 40 |  | 0
1.04. | Razna nespecificirana manjša dela in popravila obstoječe instalacije v stanovanju:
1.04.a. | delo - ocena |  | ur | 10 |  | 0
1.04.b. | material - ocena: 25% od vrednosti dela |  |  | 25% | 0 | 0
| INSTALACIJSKI MATERIAL SKUPAJ: |  |  |  |  | 0
D.2. | RAZDELILCI
2.01. | Dograditev obstoječega razdelilca: * dograditev ločenega odklopnika za rekuperacijske naprave, * kompletna potrebna dodatna oprema, vključno z drobnim veznim in pritrdilnim materialom, uvodnicam, vrstnimi sponkami, kabelskimi kanali ipd. * vključno z označitvijo vseh instalacijskih odklopnikov, * vključno z enopolno shemo na plastificiranem papirju: 1× vložena v omarico ter 1× predana naročniku. |  | kpl | 1 |  | 0
| RAZDELILCI SKUPAJ: |  |  |  |  | 0
D.3. | MERITVE PO DOKONČANIH DELIH
3.01. | Funkcionalni preizkus vseh tokokrogov in delovanja zaščitnih sistemov, meritve in poročilo o meritvah. Preglednik mora imeti potrdilo (Edison) o pridobljeni nacionalni kvalifikaciji za pregledovanje električnih instalacij, ki mora biti priloženo poročilu o meritvah. |  | kpl | 1 |  | 0
| MERITVE SKUPAJ: |  |  |  |  | 0

## Stanovanje 8
Naročnik: | Nepremičnine Celje d.o.o.
Naziv n.: | Sanacija vzrokov in posledic vlage v stanovanjih in druga vzdrževalna dela na naslovu Aškerčeva 1 v Celju
Ponudnik: | 0
poz. | opis postavke | izbira proizvodov | enota | količina | enotna cena | količina × cena
0. | RAZNA OPRAVILA
0.1. | DOLOČITEV OBSEGA DEL
1.01. | Ogled stanovanja skupaj z najemnikom, določitev obsega del ter evidentiranje: * ogled (po potrebi večkrat) skupaj z najemnikom oz. najemnico stanovanja, * zapisnik in skice za evidenco o dogovorjenem, * sprotna dostava zapisnikov, skic in ponudb naročniku.
1.01.a. | Prezračevanje z rekupercijo: * določitev mikrolokcije kontrolne enote za rekuperacijske naprave, * dogovor z najemnikom oz. najemnico o poteku dovodov in razvodov (podometno/nadometno), * določitev obsega zidarskih slikarskih del po dokončanih razvodih. |  | kpl | 1 |  | 0
1.01.b. | Sanacija vgradnje stavbnega pohištva na fasadi: * pregled vseh oken, * minimalni obseg del je opisan v poglavju B.2. ter . B.4. (poz. 4.02. in 4.03.): določiti, če so na katerem od oken potrebni večji posegi. |  | kpl | 1 |  | 0
1.01.c. | Sanacija površin, na katerih se pojavlja vlaga in plesen: * evidentiranje teh površin, * določitev obsega sanacije: ali lokalno ali celovito. (lokalno: struganje, biocidni premaz, lokalna slikarska izravnava, slikanje cele stene ali stropa z disperzijskimi barvami) (celovito: struganje cele stene do ometa, biocidni premaz, slikarska izravnava, Termoshield po celi steni ali stropu) |  | kpl | 1 |  | 0
1.01.d. | Električne instalacije: * izvedba kontrolnih meritev celotne instalacije v stanovanju z zapisnikom (upoštevati 1× meritve s poročilom - morebitne dodatne meritve so zajete v poglaju "D"), * evidentiranje morebitnih neepooblaščenih posegov najemnikov na instalaciji, * specifikacija in ponudba za izvedbo potrebnih sanacijskih del v primeru negativnih meritev, * specifikacija in ponudba za izvedbo morebitnih drugih vzdrževalnih del v stanovanju. |  | kpl | 1 |  | 0
1.01.e. | Radiatorsko ogrevanje: * pregled stanja in evidentiranje (vris lokacij plinskega grelnika, grelnih teles in prostorskega termostata na tloris stanovanja; ob radiatorjih navedba dimenzij in tipa) * specifikacija in ponudba za izvedbo potrebnih vzdrževalnih del (npr. zamenjave ali namestitev avtomatskih odzračevalnikov, zamenjava navadnih radiatorskih ventilov za termostatske, zamemnjave dotrajanih radiatorjev ipd.) |  | kpl | 1 |  | 0
1.01.f. | Interna vodovodna in odtočna instalacija: * pregled stanja, * kontrola prehodnosti in čiščenje kompletne odtočne instalacije v stanovanju (vključno demontaža/montaža kopalniških in kuhinjskih umivalniških sifonov, talnih sifonov, sifonov za pralne stroje ter sifonov na kopalnih oz. pršnih kadeh), * pregled in po potrebi sanacija tesnjenja po obodu kopalnih oz. pršnih kadi, * specifikacija in ponudba za izvedbo potrebnih vzdrževalnih del (npr. zamenjave kotnih ventilov, sanitarnih armatur, splakovalnih kotličkov idr...), * evidentiranje morebitnih nepooblaščenih posegov najemnika ali očitnih opustitev vzdrževalnih del s strani najemnika. |  | kpl | 1 |  | 0
1.01.g. | Splošno prezračevanje: * pregled in evidentiranje stanja (kuhinja in kopalnica): vrisati mikrolokacije ter opisati način prezračevanja (ventilator, napa, prezračevalni ventil, fiksna ali regulacijska rešetka ...), * obvezno ugotoviti, kam je speljan odvod (fasada, streha, skupna vertikala ...), * specifikacija in ponudba za izvedbo potrebnih vzdrževalnih del (npr. zamenjave ventilatorjev, zamenjave rešetk ipd.). |  | kpl | 1 |  | 0
1.01.h. | Plinska instalacija: * pregled in evidentiranje stanja (označitev plinske instalacije, prehodi skozi stene, priklop ali zaključek instalacije v kuhinji), * takojšnje ukrepanje v primeru ugotovljenih nepravilnosti, * specifikacija in ponudba za izvedbo potrebnih vzdrževalnih del (npr. namestitev ali zamenjava ventila in čepa v kuhinji, označitev instalacije ipd.) |  | kpl | 1 |  | 0
1.01.i. | Plinski grelnik in odvod dimnih plinov: (garancijska doba za plinske grelnike se je iztekla novembra 2016) * evidentiranje stanja in zbiranje dokazil: a/ ali so bili opravljni redni letni pregledi s strani pooblaščenih serviserjev b/ ali so bili opravljeni redni letni pregledi s strani pristojne dimnikarske službe) * dostava kopije dokazil naročniku za evidenco, * takojšnje opozorilo naročniku, če zgoraj našteetih obveznosti najemniki niso opravili. |  | kpl | 1 |  | 0
| DOLOČITEV OBSEGA DEL SKUPAJ: |  |  |  |  | 0
0.2. | DOKUMENTACIJA
2.01. | Ureditev in predaja dokumentacije naročniku: * za vsako stanovanje posebej vsi dokumenti urejeni in zloženi v rednik, ločeno s pregradnimi listi, * vključno seznam vloženih dokumentov. Vloženi morajo biti sledeči dokumenti: * na začetku: osnovni predračun ter vsi morebitini dodatni predračuni in drugi dokumenti v zvezi z obračunom, * vsi zapisniki z najemniki (glej zgoraj "določitev obsega del") s prilogami (tloris z označenimi sanacijskimi posegi), * enopolna shema razdelilca, * tloris stanovanja z vrisanim ogrevalnim sistemom, * tloris stanovanja z vrisanim prezračevanjem, * tloris stanovanja z vrisano plinsko instalacijo, * vsa dokazila, zapisniki in garancijske listine za opravljena dela in vgrajene proizvode in naprave, * kopije raznih dokazil in dokumentov, predloženih s strani najemnikov. Vsa dokumentcija mora biti predana kompletna (brez naknadnega dopolnjevanja) pred izstavitivjo računa. |  | kpl | 1 |  | 0
| DOKUMENTACIJA SKUPAJ |  |  |  |  | 0
0.3. | POUČITEV UPORABNIKOV
3.01. | Poučitev uporabnika o uporabi in vzdrževanju naprav za prezračevanje z rekuperacijo: * po opravljeni vgradnji in zagonu naprav, * obvezno mora biti prisoten sklenitelj najemne pogodbe, po možnosti tudi ostali uporabniki stanovanja, * trajanje ca. 30 minut, * vključno zapisnik, podpisan s strani najemnnika. Poučitev mora obsegati vsaj: * pojasnilo osnovnih pojmov o prezračevanju z rekuperacijo, * pojasnilo o načinu delovanja vgrajenega sistema v režimu z vračanjem toplote, * pojasnilo o delovanju vgrajenega sistema v režimu samo s prezračevanjem (poletni čas), * demonstracija in nastavitev po želji najemnika v režimu z vračanjem topote, vključno s poučitvijo o načinu reguliranja, * demonstracija postopka preklopa v način "by pass" in obratno z obrazložitvijo pogojev, v katerih se ta preklop izvede, * poučitev o terminih in postopkih rednega vzdrževanja, s poudarkom na varnostnih navodilih, * demonstracija postopkov čiščenja filtrov in vložka z akumulatorjem toplote, * zapisniška predaja rezervnih filtrov (dobava je zajeta v strojnih instalacijah), * predaja enega izvoda navodil za uporabo in vzdrževanje v slovenskem jeziku neposredno pred poučitvijo (naročnik prejme svoj izvod), * predaja seznama in kontaktnih podatkov pooblaščenih serviserjev. |  | kpl | 1 |  | 0
| POUČITEV UPORABNIKOV SKUPAJ: |  |  |  |  | 0
A. | GRADBENA DELA
A.1. | RUŠITVE IN ODSTRANITVE
1.01. | Izvedba različnih utorov za instalacije: * utori prereza do 15 cm2, * pazljivo dolbenje ali odstranitev zaradi bližine instalacij, * vključno s čiščenjem, nakladanjem in prenosom ruševin neposredno na prevozno sredstvo, * odvoz ruševin na stalno deponijo, vključno z vsemi stroški deponije in dajatvami ter s predpisano dokumentacijo o ravnanju z odpadki. Obračun po dolžni utorov.
1.01.a. | Utori v masivnih zidanih stenah. |  | m1 | 25 |  | 0
1.01.b. | Utori v suhomontažnih stenah. |  | m1 | 15 |  | 0
1.02. | Kompletna izvedba različnih prebojev v obstoječih stenah: * vrtanje ali izrezi, vključno predhodno zarisovanje, * pazljiva izvedba zaradi bližine instalacij, * vključno s čiščenjem, nakladanjem in prenosom ruševin neposredno na prevozno sredstvo, * odvoz ruševin na stalno deponijo, vključno z vsemi stroški deponije in dajatvami ter s predpisano dokumentacijo o ravnanju z odpadki. Obračun po dolžini prebojev (t.j. po debelini prebitih sten ali medetažnih konstrukcij.
1.02.a. | Vrtanje v masivnih notranjih zidanih stenah: * ≤ f 50 mm, * debelina stene do 15 cm. |  | kos | 3 |  | 0
1.02.b. | Vrtanje v masivnih notranjih zidanih stenah: * ≤ f 250 mm, * debelina stene do 15 cm. |  | kos | 0 |  | 0
1.02.c. | Vrtanje v masivnih fasadnih zidanih stenah z zunanjo oblogo iz toplotne izolacije: * ≤ f 250 mm, * debelina stene: masivni del do 45 cm, zunanja obloga do 15 cm. |  | kos | 2 |  | 0
1.02.d. | Preboji v suhomontažnih notranjih stenah: * ≤ f 50 mm, * debelina stene do 15 cm. |  | kos | 3 |  | 0
1.02.e. | Preboji v suhomontažnih notranjih stenah: * ≤ f 250 mm, * debelina stene do 15 cm. |  | kos | 0 |  | 0
1.03. | Odstranitev vseh slojev izravnav (mavčne ali apnene) do ometa: * odstranitev do zdrave podlage z brušenjem, dletanjem ipd., * vključno čiščenje prahu in delcev po končani odstranitvi. Obračun po površini odstranjene izravnave. Odstranitev se izvede v obsegu, ki se med izvedbo del dogovori z najemnikom.
1.03.a. | Odstranitev izravnav s stenskih površin: * kopalnica: samo nad keramično stensko oblogo, * ostali prostori: vse stenske površine. |  | m2 | 100 |  | 0
1.03.b. | Odstranitev izravnav s stropnih površin: * vsi prostori. |  | m2 | 30 |  | 0
| RUŠITVE IN ODSTRANITVE SKUPAJ: |  |  |  |  | 0
A.2. | ZIDARSKA DELA
2.01. | Zametavanje utorov za instalacije v masivnih zidanih stenah: * zametavanje po vgraditivi instalcij, * armiranje stikov stari/novi omet z vgradnjo armirne mrežice v pasovih širine do 30 cm, * preikritje s finim ometom. Obračun po dolžini utorov |  | m1 | 25 |  | 0
2.02. | Zazidava in zidarska obdelava prebojev v masivnih zidanih stenah: * preboji različnih dimenzij, * zazidava preboja s podaljšano cementno malto, * obdelava površine na obeh straneh, po potrebi tudi lokalno krpanje ometa. Obračun po številu prebojev. |  | kpl | 3 |  | 0
| ZIDARSKA DELA SKUPAJ: |  |  |  |  | 0
B. | OBRTNIŠKA DELA
B.1. | SUHOMONTAŽNA DELA
1.01. | Krpanje izrezov - utorov v suhomontažnih stenah za instalacije: * po potrebi dodelava ali predelava podkonstrukcije, * rezanje na točne mere, * dobava in vgradnja suhomontažne obloge, * obdelava, polnjenje in bandažiranje stikov na oblogi, * izravnava - priprava za naknadno slikopleskarsko obdelavo. Obračun po dolžini utorov. |  | m1 | 15 |  | 0
1.02. | Krpanje prebojev skozi suhomontažne stene za instalacije: * stene različnih debelin in sestav, * po potrebi dodelava ali predelava podkonstrukcije, * rezanje na točne mere, * dobava in vgradnja suhomontažne obloge, * obdelava, polnjenje in bandažiranje stikov na oblogi, * izravnava - priprava za naknadno slikopleskarsko obdelavo. Obračun po številu prebojev. |  | kpl | 3 |  | 0
| SUHOMONTAŽNA DELA SKUPAJ: |  |  |  |  | 0
B.2. | STAVBNO POHIŠTVO NA FASADI (PVC)
2.01. | Vzdrževalna dela na PVC enodelnem oknu: * velikost okna ca. 110 × 145 cm, * enokrilno okno s kombiniranim odpiranjem, opremljeno z notranjim senčilom, * pregled tesnil in po potrebi zamenjava le-teh, * pregled in fina nastavitev delovanja mehanizma odpiranja in zapiranja, vključno s pololivami ter po potrebi zamenjava poškodovanih ali iztrošenih delov. |  | kpl | 3 |  | 0
2.02. | Zamenjava notranjih okenskih polic: (police globine ca. 25 cm in dolžine do 120 cm) * odstranitev obstoječe okenske police, (vmes dopolnitev toplotne izolacije - glej naslednjo postavko) * kompletna izdelava, dobava in vgradnja novih notranjih okenskih polic (PVC bele barve, "L" oblika police z minimalnim previsom - ne sme prekrivati radiatorja pod polico). |  | kpl | 3 |  | 0
2.03. | Sanacija tesnjenja stika med oknom in masivno steno: (okno velikosti ca. 110 × 145 cm) * odstranitev vseh zaključnih letev po obodu okna, * dopolnitev toplotne izolacije med okenskim okvirjem in zunanjo steno (z elastično PU peno za vgradnjo stavbnega pohištva po RAL smernicah l ≈ 0,035 W/mK in rezanje viškov pene po otrditvi le-te), (sanacija špalete zajeta pri slikarskih delih) * dobava in vgradnja novih zaključnih letev na stik okna s špaleto. | (n2) seznam in dokazila za izolacijsko peno | kpl | 3 |  | 0
| STAVBNO POHIŠTVO NA FASADI SKUPAJ: |  |  |  |  | 0
B.3. | STAVBNO POHIŠTVO V STANOVANJU (MIZARSKA DELA)
3.01. | Kompletna izdelava, dobava in vgradnja vratne prezračevalne rešetke: * dvostranska PVC prezračevalna rešetka v barvi vratnega krila, * dimenzija ca. 90 × 450 mm, * vključno izrez odprtine v vratnem krilu. |  | kpl | 2 |  | 0
| STAVBNO POHIŠTVO V STANOVANJU (MIZARSKA DELA) SKUPAJ: |  |  |  |  | 0
B.4. | SLIKOPLESKARSKA DELA
Slikarska dela
4.01. | Dobava in nanos biocidnega pripravka za uničevanje zidnih alg in plesni: * predhodno umivanje okužene površine z mokro krpo ali gobo, * 2× nanos pripravka s slikarskim orodjem ali z razpršilom. Obračun po površini, ki je okužena s plesnijo. |  | m2 | 30 |  | 0
Špalete
4.02. | Popravilo špalet zaradi sanacije toplotne izolacije po obodu okna: * dolžina šapalete 4,0 - 4,5 m1, * izravnava z izravnalnimi masami brez vsebnosti mavca, * priprava površine za nanos barve. Obračun po številu oken. | (n2) seznam in dokazila za izravnalno maso | kpl | 3 |  | 0
4.03. | Barvanje špalte z barvo, ki zvišuje površinsko temperaturo ter zavira nastanek plesni: * površina šalete 1,0 do 1,25 m2, * predhodni premaz z emulzijo po specifikaciji dobavitelja barve, * nanos barve v najmanj dveh slojih (0,25 ≤ sd ≤ 2,50) oz. v skladu z navodili dobavitelja, * bele barve oz. v odtenku podobnemu obstoječi barvi sten. Obračun po številu oken. | (n2) seznam in dokazila za barvo | kpl | 3 |  | 0
Lokalna sanacija vlažnih in plesnivih mest
4.04. | Slikarska izravnava notranjih površin ter slikanje z disperzijsko barvo: (lokalno) * odstranitev prahu s sesanjem ali ometanjem, * premaz z akrilno emulzijo, * 1 × nanos notranje debeloslojne izravnalne mase s sprotnim glajenjem - kot izravnava površine po dletanju ali brušenju in priprava za fine slikarske izravnave, * 2× nanos notranje tankoslojne izravnalne mase s sprotnim glajenjem ter fino brušenje obeh slojev, * premaz z akrilno emulzijo oz. odprašitev po navodilih dobavitelja barve, * 2× slikanje z belo disperzijsko barvo. V enotnih cenah upoštevati: * potrebne delovne odre ali lestve, * dobava in vgradnja vogalnikov na vseh izpostavljenih robovih, * popravila slikanja po montaži talnih oblog, notranjih vrat in finomontaži instalacij, * kitanje vseh stikov slikanih površin z elementi stavbnega pohištva ipd. Izvede se v obsegu, ki se med izvedbo del dogovori z najemnikom.
4.04.a. | Stenske površine: * višina sten : 2,66 m, * v kopalnici nad keramično stensko oblogo. |  | m2 | 30 |  | 0
4.04.b. | Stropne površine: * podlaga: nova tankoslojna izravnalna masa, fino pobrušena površina, * višina stropov: do 3,0 m. |  | m2 | 15 |  | 0
4.04.c. | Doplačilo za slikanje v barvah (kot obstoječe barve). |  | m2 | 30 |  | 0
Celovita sanacija vlažnih in plesnivih mest
4.05. | Slikarska izravnava notranjih površin ter slikanje z disperzijsko barvo: (cele posamezne stene, celoten strop) * odstranitev prahu s sesanjem ali ometanjem, * premaz z akrilno emulzijo, * 1 × nanos notranje debeloslojne izravnalne mase s sprotnim glajenjem - kot izravnava površine po dletanju ali brušenju in priprava za fine slikarske izravnave, * 2× nanos notranje tankoslojne izravnalne mase s sprotnim glajenjem ter fino brušenje obeh slojev, * predpremaz po navodilih dobavitelja barve, * barvanje z barvo, ki zvišuje površinsko temperaturo ter zavira nastanek plesni: nanos barve v najmanj dveh slojih (0,25 ≤ sd ≤ 2,50) oz. v skladu z navodili dobavitelja. V enotnih cenah upoštevati: * potrebne delovne odre ali lestve, * dobava in vgradnja vogalnikov na vseh izpostavljenih robovih, * popravila slikanja po montaži talnih oblog, notranjih vrat in finomontaži instalacij, * kitanje vseh stikov slikanih površin z elementi stavbnega pohištva ipd. Izvede se v obsegu, ki se med izvedbo del dogovori z najemnikom. | (n2) seznam in dokazila za barvo
4.05.a. | Stenske površine: * višina sten : 2,66 m, * v kopalnici nad keramično stensko oblogo. |  | m2 | 100 |  | 0
4.05.b. | Stropne površine: * podlaga: nova tankoslojna izravnalna masa, fino pobrušena površina, * višina stropov: do 3,0 m. |  | m2 | 30 |  | 0
4.05.c. | Doplačilo za slikanje v barvah (kot obstoječe barve). |  | m2 | 100 |  | 0
Ostale površine (zaradi instalacijskih del)
4.06. | Popravila podlage pred slikanjem: * zapolnitev izvrtin v stenah in stropovih, * lokalna 2× slikarska izravnava na mestih utorov, prebojev zazidav ipd. - ozki pasovi in manjše površine. Obračun po površini pripravljene podlage. |  | m2 | 80 |  | 0
4.07. | Obnovitveno slikanje notranjih sten in stropov: * podlaga: obstoječa disperzijska barva ali na novo izravnana površina, * osnovni premaz z akrilno emulzijo, * ponudnik po svoji presoji in v dogovoru z naročnikom izvede prekrivne sloje bele barve na enega od sledečih načinov: a/ slikanje z antinikotinsko barvo; število nanosov: do popolnega prekritja podlage, b/ slikanje s specialno barvo za prekrivanje madežev; število nanosov do popolnega prekritja podlage, c/ slikanje z visokopokrivno barvo; število nanosov: do popolnega prekritja podlage. Obnovi se slikanje cele stene in celega stropa tam, kjer so izvedeni utori in preboji. | (n2) seznam in dokazila za barvo
4.07.a. | Stenske površine. |  | m2 | 50 |  | 0
4.07.b. | Stropovi. |  | m2 | 30 |  | 0
4.07.c. | Doplačilo za slikanje v barvah (kot obstoječe barve). |  | m2 | 50 |  | 0
| SLIKOPLESKARSKA DELA SKUPAJ: |  |  |  |  | 0
B.5. | RAZNA DELA
5.01. | Oprema najemnika:
5.01.a. | Oprema, ki ni pritrjena in druge najemnikove stvari: * pomoč pri prestavljanju zaradi izvedbe del v stanovanju, * upoštevati večkratno prestavljanje. |  | kpl | 1 |  | 0
5.01.b. | Pritrjena oiprema (kuhinjska oprema, tazne police ipd.): * pomoč najemnikom pri morebitni potrebni demontaži in ponovni montaži opreme, * morebitne manjše potrebne prilagoditve in popravila na opremi. |  | kpl | 1 |  | 0
5.02. | Zaščita opreme najemnika in delov stanovanja: * zaščita opreme in tal s prekrivanjem na način, de se preprečijo poškodbe in odrgnine, * druge potrebne zaščite v času izvedbe del. Upoštevati večkratno namestitev in odstranitev zaščit - najemniki bivajo v stanovanju. |  | kpl | 1 |  | 0
5.03. | Izdelava zunanjega delovnega odra za izdelavo vrtine v fasadni steni in namestitev fasadnega zaščitnega pokrova: * izdelava zunanjega fiksnega ali premičnega odra za delo na višini do 15 m, * oder, postavitev in uporaba v skladu s predpisi o varnosti in zdravju pri delu, * postavitev na dvoriščno stran, * vključno morebitne potrebne začasne zapore, opozorili napisi ipd. za zagotovitev varnosti mimoidočih, * po potrebi pravočasno obveščanje in usklajevanje z najemniki za zagotovitev dostopa do lokacije. |  | kpl | 2 |  | 0
5.04. | Sprotno (dnevno) in končno čiščenje: * v stanovanju - tlaki, stavbno pohištvo, sanitarna in druga oprema, radiatorji, svetila, stenske obloge: vse samo v prostorih, kjer se izvajajo dela, * skupnih prostorov od vhoda do stanovanja. |  | kpl | 1 |  | 0
| RAZNA DELA SKUPAJ: |  |  |  |  | 0
C. | STROJNE INSTALACIJE
V vseh pozicijah je v cenah upoštevati dobavo, izdelavo, transportne in manipulacijske stroške ter potrebni drobni material, vključno pripravljalna in zaključna dela, zarisovanje in poskusno obratovanje.
C.1. | PREZRAČEVANJE Z REKUPERACIJO
1.01. | Kompletna izdelava, dobava, montaža in zagon lokalnega decentraliziranega prezračevanja z rekuperacijo toplote (SISTEM 1): * 2 lokalni kompaktni rekuperacijski napravi, prirejeni za delovanje v paru (1× kuhinja ali dnevna soba, 1× soba), * z učinkovitostjo rekuperacije nad 85% pri 15 m3/h oz. nad 70% pri 35 m3/h in vgrajenim by-passom, * za pretok zraka dovod Qdov = 13-40 m3/h, 13,6-29 m3 in pretok zraka odvod Qodv = 13-40 m3/h, 13,6-29 m3,: * temperaturno območje delovanja: -20°C do +50°C, * s samodejnim izklopom v primeru prenizkih zunanjih temperatur, * s porabo elektrike < 0,003 W/h, * z obratovalnim hrupom 19 dB(A) pri najmanjšem pretoku ter največ 41 dB(A) pri največjem pretoku zraka, * zvočnoizolativne izvedbe (za preprečitev širjenja zunanjega hrupa v prostor) z izolativnostjo 40 dB (± 3 dB), * z regulatorjem obeh naprav s petstopenjsko regulacijo z možnostjo izklopa rekuperacije (za hlajenje z nočnim zrakom v poletnem času), * smer zračnega toka med dovajanjem in odvajanjem zraka se menjava v enakih intervalih (70 sekund). | (n2) seznam in dokazila (n5) dodatni pogoji in omejitve za: * par rekuperacijskih naprav, * regulator obeh naprav
Ostalo: * rekuperator s prenosnikom iz tehnološke keramike, vgrajen v izolirano ohišje okroglega preseka - notranja izvedba, * vključno vgradno ohišje (za debelino stene ca. 50 cm) in protidežni pokrov, * za stensko fasadno montažo, * z vsemi potrebnimi dodatki za zmanjšanje nivoja obratovalnega hrupa ter za največjo možno zvočno izolativnost pred zunanjim hrupom, * barva zunanjega protidežnega pokrova: v RALu (kot fasada), * z notranjim vpihovalno-sesalnim stenskim elementom bele barve, * z vgrajenim protiprašnim filtrom za okrogel pokrov ter rezervnim filtrom (za vsako napravo posebej), * stenska doza globine ca. 90 mm, f 70 mm za regulator s transformatorjem, * vključno vsi povezovalni kabli med obema rekuperacijskima enotama in regulatorjem, vse po specifikaciji dobavitelja rekuperacijske naprave, * regulator z vrtljivim gumbom in signalnimi svetilkami.
| Možna je dobava in vgradnja naprav, katerih garancijska doba je najmanj 2 leti in kjer dobavitelj v času najmanj 10 let zagotavlja servis in nadomestne dele. Vključno ves montažni in drobni material, priklop, poskusno delovanje z nastavitvami ter z navodili za uporabo in vzdrževanje v slovenskem jeziku. |  | kpl | 1 |  | 0
| PREZRAČEVANJE Z REKUPERACIJO SKUPAJ: |  |  |  |  | 0
D. | ELEKTROINSTALACIJE
V vseh pozicijah je v cenah upoštevati dobavo, izdelavo, transportne in manipulacijske stroške ter potrebni drobni material, vključno pripravljalna in zaključna dela, zarisovanje in poskusno obratovanje.
D.1. | INSTALACIJSKI MATERIAL
Dobava in montaža:
1.01. | Dovod do prezračevalnih naprav z rekuperacijo ter regulatorja po specifikaciji proizvajalca rekuperacijskih naprav. |  | m1 | 40 |  | 0
1.02. | Varianta - Podometne instalacijske plastične gibljive cevi za montažo v omet. |  | m1 | 40 |  | 0
1.03. | Varianta - Nadometni inštalacijski kanali: * PVC, bele barve, * različnih dimenzij, * vključno pokrovi, končni elementi in pritrdilni material. |  | m1 | 40 |  | 0
1.04. | Razna nespecificirana manjša dela in popravila obstoječe instalacije v stanovanju:
1.04.a. | delo - ocena |  | ur | 10 |  | 0
1.04.b. | material - ocena: 25% od vrednosti dela |  |  | 25% | 0 | 0
| INSTALACIJSKI MATERIAL SKUPAJ: |  |  |  |  | 0
D.2. | RAZDELILCI
2.01. | Dograditev obstoječega razdelilca: * dograditev ločenega odklopnika za rekuperacijske naprave, * kompletna potrebna dodatna oprema, vključno z drobnim veznim in pritrdilnim materialom, uvodnicam, vrstnimi sponkami, kabelskimi kanali ipd. * vključno z označitvijo vseh instalacijskih odklopnikov, * vključno z enopolno shemo na plastificiranem papirju: 1× vložena v omarico ter 1× predana naročniku. |  | kpl | 1 |  | 0
| RAZDELILCI SKUPAJ: |  |  |  |  | 0
D.3. | MERITVE PO DOKONČANIH DELIH
3.01. | Funkcionalni preizkus vseh tokokrogov in delovanja zaščitnih sistemov, meritve in poročilo o meritvah. Preglednik mora imeti potrdilo (Edison) o pridobljeni nacionalni kvalifikaciji za pregledovanje električnih instalacij, ki mora biti priloženo poročilu o meritvah. |  | kpl | 1 |  | 0
| MERITVE SKUPAJ: |  |  |  |  | 0

## Stanovanje 9
Naročnik: | Nepremičnine Celje d.o.o.
Naziv n.: | Sanacija vzrokov in posledic vlage v stanovanjih in druga vzdrževalna dela na naslovu Aškerčeva 1 v Celju
Ponudnik: | 0
poz. | opis postavke | izbira proizvodov | enota | količina | enotna cena | količina × cena
0. | RAZNA OPRAVILA
0.1. | DOLOČITEV OBSEGA DEL
1.01. | Ogled stanovanja skupaj z najemnikom, določitev obsega del ter evidentiranje: * ogled (po potrebi večkrat) skupaj z najemnikom oz. najemnico stanovanja, * zapisnik in skice za evidenco o dogovorjenem, * sprotna dostava zapisnikov, skic in ponudb naročniku.
1.01.a. | Prezračevanje z rekupercijo: * določitev mikrolokcije kontrolne enote za rekuperacijske naprave, * dogovor z najemnikom oz. najemnico o poteku dovodov in razvodov (podometno/nadometno), * določitev obsega zidarskih slikarskih del po dokončanih razvodih. |  | kpl | 1 |  | 0
1.01.b. | Sanacija vgradnje stavbnega pohištva na fasadi: * pregled vseh oken, * minimalni obseg del je opisan v poglavju B.2. ter . B.4. (poz. 4.02. in 4.03.): določiti, če so na katerem od oken potrebni večji posegi. |  | kpl | 1 |  | 0
1.01.c. | Sanacija površin, na katerih se pojavlja vlaga in plesen: * evidentiranje teh površin, * določitev obsega sanacije: ali lokalno ali celovito. (lokalno: struganje, biocidni premaz, lokalna slikarska izravnava, slikanje cele stene ali stropa z disperzijskimi barvami) (celovito: struganje cele stene do ometa, biocidni premaz, slikarska izravnava, Termoshield po celi steni ali stropu) |  | kpl | 1 |  | 0
1.01.d. | Električne instalacije: * izvedba kontrolnih meritev celotne instalacije v stanovanju z zapisnikom (upoštevati 1× meritve s poročilom - morebitne dodatne meritve so zajete v poglaju "D"), * evidentiranje morebitnih neepooblaščenih posegov najemnikov na instalaciji, * specifikacija in ponudba za izvedbo potrebnih sanacijskih del v primeru negativnih meritev, * specifikacija in ponudba za izvedbo morebitnih drugih vzdrževalnih del v stanovanju. |  | kpl | 1 |  | 0
1.01.e. | Radiatorsko ogrevanje: * pregled stanja in evidentiranje (vris lokacij plinskega grelnika, grelnih teles in prostorskega termostata na tloris stanovanja; ob radiatorjih navedba dimenzij in tipa) * specifikacija in ponudba za izvedbo potrebnih vzdrževalnih del (npr. zamenjave ali namestitev avtomatskih odzračevalnikov, zamenjava navadnih radiatorskih ventilov za termostatske, zamemnjave dotrajanih radiatorjev ipd.) |  | kpl | 1 |  | 0
1.01.f. | Interna vodovodna in odtočna instalacija: * pregled stanja, * kontrola prehodnosti in čiščenje kompletne odtočne instalacije v stanovanju (vključno demontaža/montaža kopalniških in kuhinjskih umivalniških sifonov, talnih sifonov, sifonov za pralne stroje ter sifonov na kopalnih oz. pršnih kadeh), * pregled in po potrebi sanacija tesnjenja po obodu kopalnih oz. pršnih kadi, * specifikacija in ponudba za izvedbo potrebnih vzdrževalnih del (npr. zamenjave kotnih ventilov, sanitarnih armatur, splakovalnih kotličkov idr...), * evidentiranje morebitnih nepooblaščenih posegov najemnika ali očitnih opustitev vzdrževalnih del s strani najemnika. |  | kpl | 1 |  | 0
1.01.g. | Splošno prezračevanje: * pregled in evidentiranje stanja (kuhinja in kopalnica): vrisati mikrolokacije ter opisati način prezračevanja (ventilator, napa, prezračevalni ventil, fiksna ali regulacijska rešetka ...), * obvezno ugotoviti, kam je speljan odvod (fasada, streha, skupna vertikala ...), * specifikacija in ponudba za izvedbo potrebnih vzdrževalnih del (npr. zamenjave ventilatorjev, zamenjave rešetk ipd.). |  | kpl | 1 |  | 0
1.01.h. | Plinska instalacija: * pregled in evidentiranje stanja (označitev plinske instalacije, prehodi skozi stene, priklop ali zaključek instalacije v kuhinji), * takojšnje ukrepanje v primeru ugotovljenih nepravilnosti, * specifikacija in ponudba za izvedbo potrebnih vzdrževalnih del (npr. namestitev ali zamenjava ventila in čepa v kuhinji, označitev instalacije ipd.) |  | kpl | 1 |  | 0
1.01.i. | Plinski grelnik in odvod dimnih plinov: (garancijska doba za plinske grelnike se je iztekla novembra 2016) * evidentiranje stanja in zbiranje dokazil: a/ ali so bili opravljni redni letni pregledi s strani pooblaščenih serviserjev b/ ali so bili opravljeni redni letni pregledi s strani pristojne dimnikarske službe) * dostava kopije dokazil naročniku za evidenco, * takojšnje opozorilo naročniku, če zgoraj našteetih obveznosti najemniki niso opravili. |  | kpl | 1 |  | 0
| DOLOČITEV OBSEGA DEL SKUPAJ: |  |  |  |  | 0
0.2. | DOKUMENTACIJA
2.01. | Ureditev in predaja dokumentacije naročniku: * za vsako stanovanje posebej vsi dokumenti urejeni in zloženi v rednik, ločeno s pregradnimi listi, * vključno seznam vloženih dokumentov. Vloženi morajo biti sledeči dokumenti: * na začetku: osnovni predračun ter vsi morebitini dodatni predračuni in drugi dokumenti v zvezi z obračunom, * vsi zapisniki z najemniki (glej zgoraj "določitev obsega del") s prilogami (tloris z označenimi sanacijskimi posegi), * enopolna shema razdelilca, * tloris stanovanja z vrisanim ogrevalnim sistemom, * tloris stanovanja z vrisanim prezračevanjem, * tloris stanovanja z vrisano plinsko instalacijo, * vsa dokazila, zapisniki in garancijske listine za opravljena dela in vgrajene proizvode in naprave, * kopije raznih dokazil in dokumentov, predloženih s strani najemnikov. Vsa dokumentcija mora biti predana kompletna (brez naknadnega dopolnjevanja) pred izstavitivjo računa. |  | kpl | 1 |  | 0
| DOKUMENTACIJA SKUPAJ |  |  |  |  | 0
0.3. | POUČITEV UPORABNIKOV
3.01. | Poučitev uporabnika o uporabi in vzdrževanju naprav za prezračevanje z rekuperacijo: * po opravljeni vgradnji in zagonu naprav, * obvezno mora biti prisoten sklenitelj najemne pogodbe, po možnosti tudi ostali uporabniki stanovanja, * trajanje ca. 30 minut, * vključno zapisnik, podpisan s strani najemnnika. Poučitev mora obsegati vsaj: * pojasnilo osnovnih pojmov o prezračevanju z rekuperacijo, * pojasnilo o načinu delovanja vgrajenega sistema v režimu z vračanjem toplote, * pojasnilo o delovanju vgrajenega sistema v režimu samo s prezračevanjem (poletni čas), * demonstracija in nastavitev po želji najemnika v režimu z vračanjem topote, vključno s poučitvijo o načinu reguliranja, * demonstracija postopka preklopa v način "by pass" in obratno z obrazložitvijo pogojev, v katerih se ta preklop izvede, * poučitev o terminih in postopkih rednega vzdrževanja, s poudarkom na varnostnih navodilih, * demonstracija postopkov čiščenja filtrov in vložka z akumulatorjem toplote, * zapisniška predaja rezervnih filtrov (dobava je zajeta v strojnih instalacijah), * predaja enega izvoda navodil za uporabo in vzdrževanje v slovenskem jeziku neposredno pred poučitvijo (naročnik prejme svoj izvod), * predaja seznama in kontaktnih podatkov pooblaščenih serviserjev. |  | kpl | 1 |  | 0
| POUČITEV UPORABNIKOV SKUPAJ: |  |  |  |  | 0
A. | GRADBENA DELA
A.1. | RUŠITVE IN ODSTRANITVE
1.01. | Izvedba različnih utorov za instalacije: * utori prereza do 15 cm2, * pazljivo dolbenje ali odstranitev zaradi bližine instalacij, * vključno s čiščenjem, nakladanjem in prenosom ruševin neposredno na prevozno sredstvo, * odvoz ruševin na stalno deponijo, vključno z vsemi stroški deponije in dajatvami ter s predpisano dokumentacijo o ravnanju z odpadki. Obračun po dolžni utorov.
1.01.a. | Utori v masivnih zidanih stenah. |  | m1 | 25 |  | 0
1.01.b. | Utori v suhomontažnih stenah. |  | m1 | 15 |  | 0
1.02. | Kompletna izvedba različnih prebojev v obstoječih stenah: * vrtanje ali izrezi, vključno predhodno zarisovanje, * pazljiva izvedba zaradi bližine instalacij, * vključno s čiščenjem, nakladanjem in prenosom ruševin neposredno na prevozno sredstvo, * odvoz ruševin na stalno deponijo, vključno z vsemi stroški deponije in dajatvami ter s predpisano dokumentacijo o ravnanju z odpadki. Obračun po dolžini prebojev (t.j. po debelini prebitih sten ali medetažnih konstrukcij.
1.02.a. | Vrtanje v masivnih notranjih zidanih stenah: * ≤ f 50 mm, * debelina stene do 15 cm. |  | kos | 3 |  | 0
1.02.b. | Vrtanje v masivnih notranjih zidanih stenah: * ≤ f 250 mm, * debelina stene do 15 cm. |  | kos | 0 |  | 0
1.02.c. | Vrtanje v masivnih fasadnih zidanih stenah z zunanjo oblogo iz toplotne izolacije: * ≤ f 250 mm, * debelina stene: masivni del do 45 cm, zunanja obloga do 15 cm. |  | kos | 0 |  | 0
1.02.d. | Preboji v suhomontažnih notranjih stenah: * ≤ f 50 mm, * debelina stene do 15 cm. |  | kos | 3 |  | 0
1.02.e. | Preboji v suhomontažnih notranjih stenah: * ≤ f 250 mm, * debelina stene do 15 cm. |  | kos | 0 |  | 0
1.03. | Odstranitev vseh slojev izravnav (mavčne ali apnene) do ometa: * odstranitev do zdrave podlage z brušenjem, dletanjem ipd., * vključno čiščenje prahu in delcev po končani odstranitvi. Obračun po površini odstranjene izravnave. Odstranitev se izvede v obsegu, ki se med izvedbo del dogovori z najemnikom.
1.03.a. | Odstranitev izravnav s stenskih površin: * kopalnica: samo nad keramično stensko oblogo, * ostali prostori: vse stenske površine. |  | m2 | 100 |  | 0
1.03.b. | Odstranitev izravnav s stropnih površin: * vsi prostori. |  | m2 | 30 |  | 0
| RUŠITVE IN ODSTRANITVE SKUPAJ: |  |  |  |  | 0
A.2. | ZIDARSKA DELA
2.01. | Zametavanje utorov za instalacije v masivnih zidanih stenah: * zametavanje po vgraditivi instalcij, * armiranje stikov stari/novi omet z vgradnjo armirne mrežice v pasovih širine do 30 cm, * preikritje s finim ometom. Obračun po dolžini utorov |  | m1 | 25 |  | 0
2.02. | Zazidava in zidarska obdelava prebojev v masivnih zidanih stenah: * preboji različnih dimenzij, * zazidava preboja s podaljšano cementno malto, * obdelava površine na obeh straneh, po potrebi tudi lokalno krpanje ometa. Obračun po številu prebojev. |  | kpl | 3 |  | 0
| ZIDARSKA DELA SKUPAJ: |  |  |  |  | 0
B. | OBRTNIŠKA DELA
B.1. | SUHOMONTAŽNA DELA
1.01. | Krpanje izrezov - utorov v suhomontažnih stenah za instalacije: * po potrebi dodelava ali predelava podkonstrukcije, * rezanje na točne mere, * dobava in vgradnja suhomontažne obloge, * obdelava, polnjenje in bandažiranje stikov na oblogi, * izravnava - priprava za naknadno slikopleskarsko obdelavo. Obračun po dolžini utorov. |  | m1 | 15 |  | 0
1.02. | Krpanje prebojev skozi suhomontažne stene za instalacije: * stene različnih debelin in sestav, * po potrebi dodelava ali predelava podkonstrukcije, * rezanje na točne mere, * dobava in vgradnja suhomontažne obloge, * obdelava, polnjenje in bandažiranje stikov na oblogi, * izravnava - priprava za naknadno slikopleskarsko obdelavo. Obračun po številu prebojev. |  | kpl | 3 |  | 0
| SUHOMONTAŽNA DELA SKUPAJ: |  |  |  |  | 0
B.2. | STAVBNO POHIŠTVO NA FASADI (PVC)
2.01. | Vzdrževalna dela na PVC enodelnem oknu: * velikost okna ca. 110 × 145 cm, * enokrilno okno s kombiniranim odpiranjem, opremljeno z notranjim senčilom, * pregled tesnil in po potrebi zamenjava le-teh, * pregled in fina nastavitev delovanja mehanizma odpiranja in zapiranja, vključno s pololivami ter po potrebi zamenjava poškodovanih ali iztrošenih delov. |  | kpl | 3 |  | 0
2.02. | Zamenjava notranjih okenskih polic: (police globine ca. 25 cm in dolžine do 120 cm) * odstranitev obstoječe okenske police, (vmes dopolnitev toplotne izolacije - glej naslednjo postavko) * kompletna izdelava, dobava in vgradnja novih notranjih okenskih polic (PVC bele barve, "L" oblika police z minimalnim previsom - ne sme prekrivati radiatorja pod polico). |  | kpl | 3 |  | 0
2.03. | Sanacija tesnjenja stika med oknom in masivno steno: (okno velikosti ca. 110 × 145 cm) * odstranitev vseh zaključnih letev po obodu okna, * dopolnitev toplotne izolacije med okenskim okvirjem in zunanjo steno (z elastično PU peno za vgradnjo stavbnega pohištva po RAL smernicah l ≈ 0,035 W/mK in rezanje viškov pene po otrditvi le-te), (sanacija špalete zajeta pri slikarskih delih) * dobava in vgradnja novih zaključnih letev na stik okna s špaleto. | (n2) seznam in dokazila za izolacijsko peno | kpl | 3 |  | 0
| STAVBNO POHIŠTVO NA FASADI SKUPAJ: |  |  |  |  | 0
B.3. | STAVBNO POHIŠTVO V STANOVANJU (MIZARSKA DELA)
3.01. | Kompletna izdelava, dobava in vgradnja vratne prezračevalne rešetke: * dvostranska PVC prezračevalna rešetka v barvi vratnega krila, * dimenzija ca. 90 × 450 mm, * vključno izrez odprtine v vratnem krilu. |  | kpl | 2 |  | 0
| STAVBNO POHIŠTVO V STANOVANJU (MIZARSKA DELA) SKUPAJ: |  |  |  |  | 0
B.4. | SLIKOPLESKARSKA DELA
Slikarska dela
4.01. | Dobava in nanos biocidnega pripravka za uničevanje zidnih alg in plesni: * predhodno umivanje okužene površine z mokro krpo ali gobo, * 2× nanos pripravka s slikarskim orodjem ali z razpršilom. Obračun po površini, ki je okužena s plesnijo. |  | m2 | 30 |  | 0
Špalete
4.02. | Popravilo špalet zaradi sanacije toplotne izolacije po obodu okna: * dolžina šapalete 4,0 - 4,5 m1, * izravnava z izravnalnimi masami brez vsebnosti mavca, * priprava površine za nanos barve. Obračun po številu oken. | (n2) seznam in dokazila za izravnalno maso | kpl | 3 |  | 0
4.03. | Barvanje špalte z barvo, ki zvišuje površinsko temperaturo ter zavira nastanek plesni: * površina šalete 1,0 do 1,25 m2, * predhodni premaz z emulzijo po specifikaciji dobavitelja barve, * nanos barve v najmanj dveh slojih (0,25 ≤ sd ≤ 2,50) oz. v skladu z navodili dobavitelja, * bele barve oz. v odtenku podobnemu obstoječi barvi sten. Obračun po številu oken. | (n2) seznam in dokazila za barvo | kpl | 3 |  | 0
Lokalna sanacija vlažnih in plesnivih mest
4.04. | Slikarska izravnava notranjih površin ter slikanje z disperzijsko barvo: (lokalno) * odstranitev prahu s sesanjem ali ometanjem, * premaz z akrilno emulzijo, * 1 × nanos notranje debeloslojne izravnalne mase s sprotnim glajenjem - kot izravnava površine po dletanju ali brušenju in priprava za fine slikarske izravnave, * 2× nanos notranje tankoslojne izravnalne mase s sprotnim glajenjem ter fino brušenje obeh slojev, * premaz z akrilno emulzijo oz. odprašitev po navodilih dobavitelja barve, * 2× slikanje z belo disperzijsko barvo. V enotnih cenah upoštevati: * potrebne delovne odre ali lestve, * dobava in vgradnja vogalnikov na vseh izpostavljenih robovih, * popravila slikanja po montaži talnih oblog, notranjih vrat in finomontaži instalacij, * kitanje vseh stikov slikanih površin z elementi stavbnega pohištva ipd. Izvede se v obsegu, ki se med izvedbo del dogovori z najemnikom.
4.04.a. | Stenske površine: * višina sten : 2,66 m, * v kopalnici nad keramično stensko oblogo. |  | m2 | 30 |  | 0
4.04.b. | Stropne površine: * podlaga: nova tankoslojna izravnalna masa, fino pobrušena površina, * višina stropov: do 3,0 m. |  | m2 | 15 |  | 0
4.04.c. | Doplačilo za slikanje v barvah (kot obstoječe barve). |  | m2 | 30 |  | 0
Celovita sanacija vlažnih in plesnivih mest
4.05. | Slikarska izravnava notranjih površin ter slikanje z disperzijsko barvo: (cele posamezne stene, celoten strop) * odstranitev prahu s sesanjem ali ometanjem, * premaz z akrilno emulzijo, * 1 × nanos notranje debeloslojne izravnalne mase s sprotnim glajenjem - kot izravnava površine po dletanju ali brušenju in priprava za fine slikarske izravnave, * 2× nanos notranje tankoslojne izravnalne mase s sprotnim glajenjem ter fino brušenje obeh slojev, * predpremaz po navodilih dobavitelja barve, * barvanje z barvo, ki zvišuje površinsko temperaturo ter zavira nastanek plesni: nanos barve v najmanj dveh slojih (0,25 ≤ sd ≤ 2,50) oz. v skladu z navodili dobavitelja. V enotnih cenah upoštevati: * potrebne delovne odre ali lestve, * dobava in vgradnja vogalnikov na vseh izpostavljenih robovih, * popravila slikanja po montaži talnih oblog, notranjih vrat in finomontaži instalacij, * kitanje vseh stikov slikanih površin z elementi stavbnega pohištva ipd. Izvede se v obsegu, ki se med izvedbo del dogovori z najemnikom. | (n2) seznam in dokazila za barvo
4.05.a. | Stenske površine: * višina sten : 2,66 m, * v kopalnici nad keramično stensko oblogo. |  | m2 | 100 |  | 0
4.05.b. | Stropne površine: * podlaga: nova tankoslojna izravnalna masa, fino pobrušena površina, * višina stropov: do 3,0 m. |  | m2 | 30 |  | 0
4.05.c. | Doplačilo za slikanje v barvah (kot obstoječe barve). |  | m2 | 100 |  | 0
Ostale površine (zaradi instalacijskih del)
4.06. | Popravila podlage pred slikanjem: * zapolnitev izvrtin v stenah in stropovih, * lokalna 2× slikarska izravnava na mestih utorov, prebojev zazidav ipd. - ozki pasovi in manjše površine. Obračun po površini pripravljene podlage. |  | m2 | 80 |  | 0
4.07. | Obnovitveno slikanje notranjih sten in stropov: * podlaga: obstoječa disperzijska barva ali na novo izravnana površina, * osnovni premaz z akrilno emulzijo, * ponudnik po svoji presoji in v dogovoru z naročnikom izvede prekrivne sloje bele barve na enega od sledečih načinov: a/ slikanje z antinikotinsko barvo; število nanosov: do popolnega prekritja podlage, b/ slikanje s specialno barvo za prekrivanje madežev; število nanosov do popolnega prekritja podlage, c/ slikanje z visokopokrivno barvo; število nanosov: do popolnega prekritja podlage. Obnovi se slikanje cele stene in celega stropa tam, kjer so izvedeni utori in preboji. | (n2) seznam in dokazila za barvo
4.07.a. | Stenske površine. |  | m2 | 50 |  | 0
4.07.b. | Stropovi. |  | m2 | 30 |  | 0
4.07.c. | Doplačilo za slikanje v barvah (kot obstoječe barve). |  | m2 | 50 |  | 0
| SLIKOPLESKARSKA DELA SKUPAJ: |  |  |  |  | 0
B.5. | RAZNA DELA
5.01. | Oprema najemnika:
5.01.a. | Oprema, ki ni pritrjena in druge najemnikove stvari: * pomoč pri prestavljanju zaradi izvedbe del v stanovanju, * upoštevati večkratno prestavljanje. |  | kpl | 1 |  | 0
5.01.b. | Pritrjena oiprema (kuhinjska oprema, tazne police ipd.): * pomoč najemnikom pri morebitni potrebni demontaži in ponovni montaži opreme, * morebitne manjše potrebne prilagoditve in popravila na opremi. |  | kpl | 1 |  | 0
5.02. | Zaščita opreme najemnika in delov stanovanja: * zaščita opreme in tal s prekrivanjem na način, de se preprečijo poškodbe in odrgnine, * druge potrebne zaščite v času izvedbe del. Upoštevati večkratno namestitev in odstranitev zaščit - najemniki bivajo v stanovanju. |  | kpl | 1 |  | 0
5.03. | Izdelava zunanjega delovnega odra za izdelavo vrtine v fasadni steni in namestitev fasadnega zaščitnega pokrova: * izdelava zunanjega fiksnega ali premičnega odra za delo na višini do 15 m, * oder, postavitev in uporaba v skladu s predpisi o varnosti in zdravju pri delu, * postavitev na ulično ali dvoriščno stran, * vključno morebitne potrebne začasne zapore, opozorili napisi ipd. za zagotovitev varnosti mimoidočih, * po potrebi pravočasno obveščanje in usklajevanje z najemniki za zagotovitev dostopa do lokacije. |  | kpl | 0 |  | 0
5.04. | Sprotno (dnevno) in končno čiščenje: * v stanovanju - tlaki, stavbno pohištvo, sanitarna in druga oprema, radiatorji, svetila, stenske obloge: vse samo v prostorih, kjer se izvajajo dela, * skupnih prostorov od vhoda do stanovanja. |  | kpl | 1 |  | 0
| RAZNA DELA SKUPAJ: |  |  |  |  | 0
C. | STROJNE INSTALACIJE
V vseh pozicijah je v cenah upoštevati dobavo, izdelavo, transportne in manipulacijske stroške ter potrebni drobni material, vključno pripravljalna in zaključna dela, zarisovanje in poskusno obratovanje.
C.1. | PREZRAČEVANJE Z REKUPERACIJO
1.01. | Kompletna izdelava, dobava, montaža in zagon lokalnega decentraliziranega prezračevanja z rekuperacijo toplote (SISTEM 1): * 2 lokalni kompaktni rekuperacijski napravi, prirejeni za delovanje v paru (1× kuhinja ali dnevna soba, 1× soba), * z učinkovitostjo rekuperacije nad 85% pri 15 m3/h oz. nad 70% pri 35 m3/h in vgrajenim by-passom, * za pretok zraka dovod Qdov = 13-40 m3/h, 13,6-29 m3 in pretok zraka odvod Qodv = 13-40 m3/h, 13,6-29 m3,: * temperaturno območje delovanja: -20°C do +50°C, * s samodejnim izklopom v primeru prenizkih zunanjih temperatur, * s porabo elektrike < 0,003 W/h, * z obratovalnim hrupom 19 dB(A) pri najmanjšem pretoku ter največ 41 dB(A) pri največjem pretoku zraka, * zvočnoizolativne izvedbe (za preprečitev širjenja zunanjega hrupa v prostor) z izolativnostjo 40 dB (± 3 dB), * z regulatorjem obeh naprav s petstopenjsko regulacijo z možnostjo izklopa rekuperacije (za hlajenje z nočnim zrakom v poletnem času), * smer zračnega toka med dovajanjem in odvajanjem zraka se menjava v enakih intervalih (70 sekund). | (n2) seznam in dokazila (n5) dodatni pogoji in omejitve za: * par rekuperacijskih naprav * regulator obeh naprav
Ostalo: * rekuperator s prenosnikom iz tehnološke keramike, vgrajen v izolirano ohišje okroglega preseka - notranja izvedba, * za debelino stene ca. 50 cm (zunanji pokrov in obroba ter ohišje naprave je že vgrajeno), * za stensko fasadno montažo, * z vsemi potrebnimi dodatki za zmanjšanje nivoja obratovalnega hrupa ter za največjo možno zvočno izolativnost pred zunanjim hrupom, * barva zunanjega protidežnega pokrova: v RALu (kot fasada), * z notranjim vpihovalno-sesalnim stenskim elementom bele barve, * z vgrajenim protiprašnim filtrom za okrogel pokrov ter rezervnim filtrom (za vsako napravo posebej), * stenska doza globine ca. 90 mm, f 70 mm za regulator s transformatorjem, * vključno vsi povezovalni kabli med obema rekuperacijskima enotama in regulatorjem, vse po specifikaciji dobavitelja rekuperacijske naprave, * regulator z vrtljivim gumbom in signalnimi svetilkami.
| Možna je dobava in vgradnja naprav, katerih garancijska doba je najmanj 2 leti in kjer dobavitelj v času najmanj 10 let zagotavlja servis in nadomestne dele. Vključno ves montažni in drobni material, priklop, poskusno delovanje z nastavitvami ter z navodili za uporabo in vzdrževanje v slovenskem jeziku. |  | kpl | 1 |  | 0
| PREZRAČEVANJE Z REKUPERACIJO SKUPAJ: |  |  |  |  | 0
D. | ELEKTROINSTALACIJE
V vseh pozicijah je v cenah upoštevati dobavo, izdelavo, transportne in manipulacijske stroške ter potrebni drobni material, vključno pripravljalna in zaključna dela, zarisovanje in poskusno obratovanje.
D.1. | INSTALACIJSKI MATERIAL
Dobava in montaža:
1.01. | Dovod do prezračevalnih naprav z rekuperacijo ter regulatorja po specifikaciji proizvajalca rekuperacijskih naprav. |  | m1 | 40 |  | 0
1.02. | Varianta - Podometne instalacijske plastične gibljive cevi za montažo v omet. |  | m1 | 40 |  | 0
1.03. | Varianta - Nadometni inštalacijski kanali: * PVC, bele barve, * različnih dimenzij, * vključno pokrovi, končni elementi in pritrdilni material. |  | m1 | 40 |  | 0
1.04. | Razna nespecificirana manjša dela in popravila obstoječe instalacije v stanovanju:
1.04.a. | delo - ocena |  | ur | 10 |  | 0
1.04.b. | material - ocena: 25% od vrednosti dela |  |  | 25% | 0 | 0
| INSTALACIJSKI MATERIAL SKUPAJ: |  |  |  |  | 0
D.2. | RAZDELILCI
2.01. | Dograditev obstoječega razdelilca: * dograditev ločenega odklopnika za rekuperacijske naprave, * kompletna potrebna dodatna oprema, vključno z drobnim veznim in pritrdilnim materialom, uvodnicam, vrstnimi sponkami, kabelskimi kanali ipd. * vključno z označitvijo vseh instalacijskih odklopnikov, * vključno z enopolno shemo na plastificiranem papirju: 1× vložena v omarico ter 1× predana naročniku. |  | kpl | 1 |  | 0
| RAZDELILCI SKUPAJ: |  |  |  |  | 0
D.3. | MERITVE PO DOKONČANIH DELIH
3.01. | Funkcionalni preizkus vseh tokokrogov in delovanja zaščitnih sistemov, meritve in poročilo o meritvah. Preglednik mora imeti potrdilo (Edison) o pridobljeni nacionalni kvalifikaciji za pregledovanje električnih instalacij, ki mora biti priloženo poročilu o meritvah. |  | kpl | 1 |  | 0
| MERITVE SKUPAJ: |  |  |  |  | 0

## Stanovanje 10
Naročnik: | Nepremičnine Celje d.o.o.
Naziv n.: | Sanacija vzrokov in posledic vlage v stanovanjih in druga vzdrževalna dela na naslovu Aškerčeva 1 v Celju
Ponudnik: | 0
poz. | opis postavke | izbira proizvodov | enota | količina | enotna cena | količina × cena
0. | RAZNA OPRAVILA
0.1. | DOLOČITEV OBSEGA DEL
1.01. | Ogled stanovanja skupaj z najemnikom, določitev obsega del ter evidentiranje: * ogled (po potrebi večkrat) skupaj z najemnikom oz. najemnico stanovanja, * zapisnik in skice za evidenco o dogovorjenem, * sprotna dostava zapisnikov, skic in ponudb naročniku.
1.01.a. | Prezračevanje z rekupercijo: * določitev mikrolokcije kontrolne enote za rekuperacijske naprave, * dogovor z najemnikom oz. najemnico o poteku dovodov in razvodov (podometno/nadometno), * določitev obsega zidarskih slikarskih del po dokončanih razvodih. |  | kpl | 1 |  | 0
1.01.b. | Sanacija vgradnje stavbnega pohištva na fasadi: * pregled vseh oken, * minimalni obseg del je opisan v poglavju B.2. ter . B.4. (poz. 4.02. in 4.03.): določiti, če so na katerem od oken potrebni večji posegi. |  | kpl | 1 |  | 0
1.01.c. | Sanacija površin, na katerih se pojavlja vlaga in plesen: * evidentiranje teh površin, * določitev obsega sanacije: ali lokalno ali celovito. (lokalno: struganje, biocidni premaz, lokalna slikarska izravnava, slikanje cele stene ali stropa z disperzijskimi barvami) (celovito: struganje cele stene do ometa, biocidni premaz, slikarska izravnava, Termoshield po celi steni ali stropu) |  | kpl | 1 |  | 0
1.01.d. | Električne instalacije: * izvedba kontrolnih meritev celotne instalacije v stanovanju z zapisnikom (upoštevati 1× meritve s poročilom - morebitne dodatne meritve so zajete v poglaju "D"), * evidentiranje morebitnih neepooblaščenih posegov najemnikov na instalaciji, * specifikacija in ponudba za izvedbo potrebnih sanacijskih del v primeru negativnih meritev, * specifikacija in ponudba za izvedbo morebitnih drugih vzdrževalnih del v stanovanju. |  | kpl | 1 |  | 0
1.01.e. | Radiatorsko ogrevanje: * pregled stanja in evidentiranje (vris lokacij plinskega grelnika, grelnih teles in prostorskega termostata na tloris stanovanja; ob radiatorjih navedba dimenzij in tipa) * specifikacija in ponudba za izvedbo potrebnih vzdrževalnih del (npr. zamenjave ali namestitev avtomatskih odzračevalnikov, zamenjava navadnih radiatorskih ventilov za termostatske, zamemnjave dotrajanih radiatorjev ipd.) |  | kpl | 1 |  | 0
1.01.f. | Interna vodovodna in odtočna instalacija: * pregled stanja, * kontrola prehodnosti in čiščenje kompletne odtočne instalacije v stanovanju (vključno demontaža/montaža kopalniških in kuhinjskih umivalniških sifonov, talnih sifonov, sifonov za pralne stroje ter sifonov na kopalnih oz. pršnih kadeh), * pregled in po potrebi sanacija tesnjenja po obodu kopalnih oz. pršnih kadi, * specifikacija in ponudba za izvedbo potrebnih vzdrževalnih del (npr. zamenjave kotnih ventilov, sanitarnih armatur, splakovalnih kotličkov idr...), * evidentiranje morebitnih nepooblaščenih posegov najemnika ali očitnih opustitev vzdrževalnih del s strani najemnika. |  | kpl | 1 |  | 0
1.01.g. | Splošno prezračevanje: * pregled in evidentiranje stanja (kuhinja in kopalnica): vrisati mikrolokacije ter opisati način prezračevanja (ventilator, napa, prezračevalni ventil, fiksna ali regulacijska rešetka ...), * obvezno ugotoviti, kam je speljan odvod (fasada, streha, skupna vertikala ...), * specifikacija in ponudba za izvedbo potrebnih vzdrževalnih del (npr. zamenjave ventilatorjev, zamenjave rešetk ipd.). |  | kpl | 1 |  | 0
1.01.h. | Plinska instalacija: * pregled in evidentiranje stanja (označitev plinske instalacije, prehodi skozi stene, priklop ali zaključek instalacije v kuhinji), * takojšnje ukrepanje v primeru ugotovljenih nepravilnosti, * specifikacija in ponudba za izvedbo potrebnih vzdrževalnih del (npr. namestitev ali zamenjava ventila in čepa v kuhinji, označitev instalacije ipd.) |  | kpl | 1 |  | 0
1.01.i. | Plinski grelnik in odvod dimnih plinov: (garancijska doba za plinske grelnike se je iztekla novembra 2016) * evidentiranje stanja in zbiranje dokazil: a/ ali so bili opravljni redni letni pregledi s strani pooblaščenih serviserjev b/ ali so bili opravljeni redni letni pregledi s strani pristojne dimnikarske službe) * dostava kopije dokazil naročniku za evidenco, * takojšnje opozorilo naročniku, če zgoraj našteetih obveznosti najemniki niso opravili. |  | kpl | 1 |  | 0
| DOLOČITEV OBSEGA DEL SKUPAJ: |  |  |  |  | 0
0.2. | DOKUMENTACIJA
2.01. | Ureditev in predaja dokumentacije naročniku: * za vsako stanovanje posebej vsi dokumenti urejeni in zloženi v rednik, ločeno s pregradnimi listi, * vključno seznam vloženih dokumentov. Vloženi morajo biti sledeči dokumenti: * na začetku: osnovni predračun ter vsi morebitini dodatni predračuni in drugi dokumenti v zvezi z obračunom, * vsi zapisniki z najemniki (glej zgoraj "določitev obsega del") s prilogami (tloris z označenimi sanacijskimi posegi), * enopolna shema razdelilca, * tloris stanovanja z vrisanim ogrevalnim sistemom, * tloris stanovanja z vrisanim prezračevanjem, * tloris stanovanja z vrisano plinsko instalacijo, * vsa dokazila, zapisniki in garancijske listine za opravljena dela in vgrajene proizvode in naprave, * kopije raznih dokazil in dokumentov, predloženih s strani najemnikov. Vsa dokumentcija mora biti predana kompletna (brez naknadnega dopolnjevanja) pred izstavitivjo računa. |  | kpl | 1 |  | 0
| DOKUMENTACIJA SKUPAJ |  |  |  |  | 0
0.3. | POUČITEV UPORABNIKOV
3.01. | Poučitev uporabnika o uporabi in vzdrževanju naprav za prezračevanje z rekuperacijo: * po opravljeni vgradnji in zagonu naprav, * obvezno mora biti prisoten sklenitelj najemne pogodbe, po možnosti tudi ostali uporabniki stanovanja, * trajanje ca. 30 minut, * vključno zapisnik, podpisan s strani najemnnika. Poučitev mora obsegati vsaj: * pojasnilo osnovnih pojmov o prezračevanju z rekuperacijo, * pojasnilo o načinu delovanja vgrajenega sistema v režimu z vračanjem toplote, * pojasnilo o delovanju vgrajenega sistema v režimu samo s prezračevanjem (poletni čas), * demonstracija in nastavitev po želji najemnika v režimu z vračanjem topote, vključno s poučitvijo o načinu reguliranja, * demonstracija postopka preklopa v način "by pass" in obratno z obrazložitvijo pogojev, v katerih se ta preklop izvede, * poučitev o terminih in postopkih rednega vzdrževanja, s poudarkom na varnostnih navodilih, * demonstracija postopkov čiščenja filtrov in vložka z akumulatorjem toplote, * zapisniška predaja rezervnih filtrov (dobava je zajeta v strojnih instalacijah), * predaja enega izvoda navodil za uporabo in vzdrževanje v slovenskem jeziku neposredno pred poučitvijo (naročnik prejme svoj izvod), * predaja seznama in kontaktnih podatkov pooblaščenih serviserjev. |  | kpl | 1 |  | 0
| POUČITEV UPORABNIKOV SKUPAJ: |  |  |  |  | 0
A. | GRADBENA DELA
A.1. | RUŠITVE IN ODSTRANITVE
1.01. | Izvedba različnih utorov za instalacije: * utori prereza do 15 cm2, * pazljivo dolbenje ali odstranitev zaradi bližine instalacij, * vključno s čiščenjem, nakladanjem in prenosom ruševin neposredno na prevozno sredstvo, * odvoz ruševin na stalno deponijo, vključno z vsemi stroški deponije in dajatvami ter s predpisano dokumentacijo o ravnanju z odpadki. Obračun po dolžni utorov.
1.01.a. | Utori v masivnih zidanih stenah. |  | m1 | 25 |  | 0
1.01.b. | Utori v suhomontažnih stenah. |  | m1 | 15 |  | 0
1.02. | Kompletna izvedba različnih prebojev v obstoječih stenah: * vrtanje ali izrezi, vključno predhodno zarisovanje, * pazljiva izvedba zaradi bližine instalacij, * vključno s čiščenjem, nakladanjem in prenosom ruševin neposredno na prevozno sredstvo, * odvoz ruševin na stalno deponijo, vključno z vsemi stroški deponije in dajatvami ter s predpisano dokumentacijo o ravnanju z odpadki. Obračun po dolžini prebojev (t.j. po debelini prebitih sten ali medetažnih konstrukcij.
1.02.a. | Vrtanje v masivnih notranjih zidanih stenah: * ≤ f 50 mm, * debelina stene do 15 cm. |  | kos | 3 |  | 0
1.02.b. | Vrtanje v masivnih notranjih zidanih stenah: * ≤ f 250 mm, * debelina stene do 15 cm. |  | kos | 0 |  | 0
1.02.c. | Vrtanje v masivnih fasadnih zidanih stenah z zunanjo oblogo iz toplotne izolacije: * ≤ f 250 mm, * debelina stene: masivni del do 45 cm, zunanja obloga do 15 cm. |  | kos | 2 |  | 0
1.02.d. | Preboji v suhomontažnih notranjih stenah: * ≤ f 50 mm, * debelina stene do 15 cm. |  | kos | 3 |  | 0
1.02.e. | Preboji v suhomontažnih notranjih stenah: * ≤ f 250 mm, * debelina stene do 15 cm. |  | kos | 0 |  | 0
1.03. | Odstranitev vseh slojev izravnav (mavčne ali apnene) do ometa: * odstranitev do zdrave podlage z brušenjem, dletanjem ipd., * vključno čiščenje prahu in delcev po končani odstranitvi. Obračun po površini odstranjene izravnave. Odstranitev se izvede v obsegu, ki se med izvedbo del dogovori z najemnikom.
1.03.a. | Odstranitev izravnav s stenskih površin: * kopalnica: samo nad keramično stensko oblogo, * ostali prostori: vse stenske površine. |  | m2 | 100 |  | 0
1.03.b. | Odstranitev izravnav s stropnih površin: * vsi prostori. |  | m2 | 30 |  | 0
| RUŠITVE IN ODSTRANITVE SKUPAJ: |  |  |  |  | 0
A.2. | ZIDARSKA DELA
2.01. | Zametavanje utorov za instalacije v masivnih zidanih stenah: * zametavanje po vgraditivi instalcij, * armiranje stikov stari/novi omet z vgradnjo armirne mrežice v pasovih širine do 30 cm, * preikritje s finim ometom. Obračun po dolžini utorov |  | m1 | 25 |  | 0
2.02. | Zazidava in zidarska obdelava prebojev v masivnih zidanih stenah: * preboji različnih dimenzij, * zazidava preboja s podaljšano cementno malto, * obdelava površine na obeh straneh, po potrebi tudi lokalno krpanje ometa. Obračun po številu prebojev. |  | kpl | 3 |  | 0
| ZIDARSKA DELA SKUPAJ: |  |  |  |  | 0
B. | OBRTNIŠKA DELA
B.1. | SUHOMONTAŽNA DELA
1.01. | Krpanje izrezov - utorov v suhomontažnih stenah za instalacije: * po potrebi dodelava ali predelava podkonstrukcije, * rezanje na točne mere, * dobava in vgradnja suhomontažne obloge, * obdelava, polnjenje in bandažiranje stikov na oblogi, * izravnava - priprava za naknadno slikopleskarsko obdelavo. Obračun po dolžini utorov. |  | m1 | 15 |  | 0
1.02. | Krpanje prebojev skozi suhomontažne stene za instalacije: * stene različnih debelin in sestav, * po potrebi dodelava ali predelava podkonstrukcije, * rezanje na točne mere, * dobava in vgradnja suhomontažne obloge, * obdelava, polnjenje in bandažiranje stikov na oblogi, * izravnava - priprava za naknadno slikopleskarsko obdelavo. Obračun po številu prebojev. |  | kpl | 3 |  | 0
| SUHOMONTAŽNA DELA SKUPAJ: |  |  |  |  | 0
B.2. | STAVBNO POHIŠTVO NA FASADI (PVC)
2.01. | Vzdrževalna dela na PVC enodelnem oknu: * velikost okna ca. 110 × 145 cm, * enokrilno okno s kombiniranim odpiranjem, opremljeno z notranjim senčilom, * pregled tesnil in po potrebi zamenjava le-teh, * pregled in fina nastavitev delovanja mehanizma odpiranja in zapiranja, vključno s pololivami ter po potrebi zamenjava poškodovanih ali iztrošenih delov. |  | kpl | 3 |  | 0
2.02. | Zamenjava notranjih okenskih polic: (police globine ca. 25 cm in dolžine do 120 cm) * odstranitev obstoječe okenske police, (vmes dopolnitev toplotne izolacije - glej naslednjo postavko) * kompletna izdelava, dobava in vgradnja novih notranjih okenskih polic (PVC bele barve, "L" oblika police z minimalnim previsom - ne sme prekrivati radiatorja pod polico). |  | kpl | 3 |  | 0
2.03. | Sanacija tesnjenja stika med oknom in masivno steno: (okno velikosti ca. 110 × 145 cm) * odstranitev vseh zaključnih letev po obodu okna, * dopolnitev toplotne izolacije med okenskim okvirjem in zunanjo steno (z elastično PU peno za vgradnjo stavbnega pohištva po RAL smernicah l ≈ 0,035 W/mK in rezanje viškov pene po otrditvi le-te), (sanacija špalete zajeta pri slikarskih delih) * dobava in vgradnja novih zaključnih letev na stik okna s špaleto. | (n2) seznam in dokazila za izolacijsko peno | kpl | 3 |  | 0
| STAVBNO POHIŠTVO NA FASADI SKUPAJ: |  |  |  |  | 0
B.3. | STAVBNO POHIŠTVO V STANOVANJU (MIZARSKA DELA)
3.01. | Kompletna izdelava, dobava in vgradnja vratne prezračevalne rešetke: * dvostranska PVC prezračevalna rešetka v barvi vratnega krila, * dimenzija ca. 90 × 450 mm, * vključno izrez odprtine v vratnem krilu. |  | kpl | 2 |  | 0
| STAVBNO POHIŠTVO V STANOVANJU (MIZARSKA DELA) SKUPAJ: |  |  |  |  | 0
B.4. | SLIKOPLESKARSKA DELA
Slikarska dela
4.01. | Dobava in nanos biocidnega pripravka za uničevanje zidnih alg in plesni: * predhodno umivanje okužene površine z mokro krpo ali gobo, * 2× nanos pripravka s slikarskim orodjem ali z razpršilom. Obračun po površini, ki je okužena s plesnijo. |  | m2 | 30 |  | 0
Špalete
4.02. | Popravilo špalet zaradi sanacije toplotne izolacije po obodu okna: * dolžina šapalete 4,0 - 4,5 m1, * izravnava z izravnalnimi masami brez vsebnosti mavca, * priprava površine za nanos barve. Obračun po številu oken. | (n2) seznam in dokazila za izravnalno maso | kpl | 3 |  | 0
4.03. | Barvanje špalte z barvo, ki zvišuje površinsko temperaturo ter zavira nastanek plesni: * površina šalete 1,0 do 1,25 m2, * predhodni premaz z emulzijo po specifikaciji dobavitelja barve, * nanos barve v najmanj dveh slojih (0,25 ≤ sd ≤ 2,50) oz. v skladu z navodili dobavitelja, * bele barve oz. v odtenku podobnemu obstoječi barvi sten. Obračun po številu oken. | (n2) seznam in dokazila za barvo | kpl | 3 |  | 0
Lokalna sanacija vlažnih in plesnivih mest
4.04. | Slikarska izravnava notranjih površin ter slikanje z disperzijsko barvo: (lokalno) * odstranitev prahu s sesanjem ali ometanjem, * premaz z akrilno emulzijo, * 1 × nanos notranje debeloslojne izravnalne mase s sprotnim glajenjem - kot izravnava površine po dletanju ali brušenju in priprava za fine slikarske izravnave, * 2× nanos notranje tankoslojne izravnalne mase s sprotnim glajenjem ter fino brušenje obeh slojev, * premaz z akrilno emulzijo oz. odprašitev po navodilih dobavitelja barve, * 2× slikanje z belo disperzijsko barvo. V enotnih cenah upoštevati: * potrebne delovne odre ali lestve, * dobava in vgradnja vogalnikov na vseh izpostavljenih robovih, * popravila slikanja po montaži talnih oblog, notranjih vrat in finomontaži instalacij, * kitanje vseh stikov slikanih površin z elementi stavbnega pohištva ipd. Izvede se v obsegu, ki se med izvedbo del dogovori z najemnikom.
4.04.a. | Stenske površine: * višina sten : 2,66 m, * v kopalnici nad keramično stensko oblogo. |  | m2 | 30 |  | 0
4.04.b. | Stropne površine: * podlaga: nova tankoslojna izravnalna masa, fino pobrušena površina, * višina stropov: do 3,0 m. |  | m2 | 15 |  | 0
4.04.c. | Doplačilo za slikanje v barvah (kot obstoječe barve). |  | m2 | 30 |  | 0
Celovita sanacija vlažnih in plesnivih mest
4.05. | Slikarska izravnava notranjih površin ter slikanje z disperzijsko barvo: (cele posamezne stene, celoten strop) * odstranitev prahu s sesanjem ali ometanjem, * premaz z akrilno emulzijo, * 1 × nanos notranje debeloslojne izravnalne mase s sprotnim glajenjem - kot izravnava površine po dletanju ali brušenju in priprava za fine slikarske izravnave, * 2× nanos notranje tankoslojne izravnalne mase s sprotnim glajenjem ter fino brušenje obeh slojev, * predpremaz po navodilih dobavitelja barve, * barvanje z barvo, ki zvišuje površinsko temperaturo ter zavira nastanek plesni: nanos barve v najmanj dveh slojih (0,25 ≤ sd ≤ 2,50) oz. v skladu z navodili dobavitelja. V enotnih cenah upoštevati: * potrebne delovne odre ali lestve, * dobava in vgradnja vogalnikov na vseh izpostavljenih robovih, * popravila slikanja po montaži talnih oblog, notranjih vrat in finomontaži instalacij, * kitanje vseh stikov slikanih površin z elementi stavbnega pohištva ipd. Izvede se v obsegu, ki se med izvedbo del dogovori z najemnikom. | (n2) seznam in dokazila za barvo
4.05.a. | Stenske površine: * višina sten : 2,66 m, * v kopalnici nad keramično stensko oblogo. |  | m2 | 100 |  | 0
4.05.b. | Stropne površine: * podlaga: nova tankoslojna izravnalna masa, fino pobrušena površina, * višina stropov: do 3,0 m. |  | m2 | 30 |  | 0
4.05.c. | Doplačilo za slikanje v barvah (kot obstoječe barve). |  | m2 | 100 |  | 0
Ostale površine (zaradi instalacijskih del)
4.06. | Popravila podlage pred slikanjem: * zapolnitev izvrtin v stenah in stropovih, * lokalna 2× slikarska izravnava na mestih utorov, prebojev zazidav ipd. - ozki pasovi in manjše površine. Obračun po površini pripravljene podlage. |  | m2 | 80 |  | 0
4.07. | Obnovitveno slikanje notranjih sten in stropov: * podlaga: obstoječa disperzijska barva ali na novo izravnana površina, * osnovni premaz z akrilno emulzijo, * ponudnik po svoji presoji in v dogovoru z naročnikom izvede prekrivne sloje bele barve na enega od sledečih načinov: a/ slikanje z antinikotinsko barvo; število nanosov: do popolnega prekritja podlage, b/ slikanje s specialno barvo za prekrivanje madežev; število nanosov do popolnega prekritja podlage, c/ slikanje z visokopokrivno barvo; število nanosov: do popolnega prekritja podlage. Obnovi se slikanje cele stene in celega stropa tam, kjer so izvedeni utori in preboji. | (n2) seznam in dokazila za barvo
4.07.a. | Stenske površine. |  | m2 | 50 |  | 0
4.07.b. | Stropovi. |  | m2 | 30 |  | 0
4.07.c. | Doplačilo za slikanje v barvah (kot obstoječe barve). |  | m2 | 50 |  | 0
| SLIKOPLESKARSKA DELA SKUPAJ: |  |  |  |  | 0
B.5. | RAZNA DELA
5.01. | Oprema najemnika:
5.01.a. | Oprema, ki ni pritrjena in druge najemnikove stvari: * pomoč pri prestavljanju zaradi izvedbe del v stanovanju, * upoštevati večkratno prestavljanje. |  | kpl | 1 |  | 0
5.01.b. | Pritrjena oiprema (kuhinjska oprema, tazne police ipd.): * pomoč najemnikom pri morebitni potrebni demontaži in ponovni montaži opreme, * morebitne manjše potrebne prilagoditve in popravila na opremi. |  | kpl | 1 |  | 0
5.02. | Zaščita opreme najemnika in delov stanovanja: * zaščita opreme in tal s prekrivanjem na način, de se preprečijo poškodbe in odrgnine, * druge potrebne zaščite v času izvedbe del. Upoštevati večkratno namestitev in odstranitev zaščit - najemniki bivajo v stanovanju. |  | kpl | 1 |  | 0
5.03. | Izdelava zunanjega delovnega odra za izdelavo vrtine v fasadni steni in namestitev fasadnega zaščitnega pokrova: * izdelava zunanjega fiksnega ali premičnega odra za delo na višini do 15 m, * oder, postavitev in uporaba v skladu s predpisi o varnosti in zdravju pri delu, * postavitev na dvoriščno stran, * vključno morebitne potrebne začasne zapore, opozorili napisi ipd. za zagotovitev varnosti mimoidočih, * po potrebi pravočasno obveščanje in usklajevanje z najemniki za zagotovitev dostopa do lokacije. |  | kpl | 2 |  | 0
5.04. | Sprotno (dnevno) in končno čiščenje: * v stanovanju - tlaki, stavbno pohištvo, sanitarna in druga oprema, radiatorji, svetila, stenske obloge: vse samo v prostorih, kjer se izvajajo dela, * skupnih prostorov od vhoda do stanovanja. |  | kpl | 1 |  | 0
| RAZNA DELA SKUPAJ: |  |  |  |  | 0
C. | STROJNE INSTALACIJE
V vseh pozicijah je v cenah upoštevati dobavo, izdelavo, transportne in manipulacijske stroške ter potrebni drobni material, vključno pripravljalna in zaključna dela, zarisovanje in poskusno obratovanje.
C.1. | PREZRAČEVANJE Z REKUPERACIJO
1.01. | Kompletna izdelava, dobava, montaža in zagon lokalnega decentraliziranega prezračevanja z rekuperacijo toplote (SISTEM 1): * 2 lokalni kompaktni rekuperacijski napravi, prirejeni za delovanje v paru (1× kuhinja ali dnevna soba, 1× soba), * z učinkovitostjo rekuperacije nad 85% pri 15 m3/h oz. nad 70% pri 35 m3/h in vgrajenim by-passom, * za pretok zraka dovod Qdov = 13-40 m3/h, 13,6-29 m3 in pretok zraka odvod Qodv = 13-40 m3/h, 13,6-29 m3,: * temperaturno območje delovanja: -20°C do +50°C, * s samodejnim izklopom v primeru prenizkih zunanjih temperatur, * s porabo elektrike < 0,003 W/h, * z obratovalnim hrupom 19 dB(A) pri najmanjšem pretoku ter največ 41 dB(A) pri največjem pretoku zraka, * zvočnoizolativne izvedbe (za preprečitev širjenja zunanjega hrupa v prostor) z izolativnostjo 40 dB (± 3 dB), * z regulatorjem obeh naprav s petstopenjsko regulacijo z možnostjo izklopa rekuperacije (za hlajenje z nočnim zrakom v poletnem času), * smer zračnega toka med dovajanjem in odvajanjem zraka se menjava v enakih intervalih (70 sekund). | (n2) seznam in dokazila (n5) dodatni pogoji in omejitve za: * par rekuperacijskih naprav, * regulator obeh naprav
Ostalo: * rekuperator s prenosnikom iz tehnološke keramike, vgrajen v izolirano ohišje okroglega preseka - notranja izvedba, * vključno vgradno ohišje (za debelino stene ca. 50 cm) in protidežni pokrov, * za stensko fasadno montažo, * z vsemi potrebnimi dodatki za zmanjšanje nivoja obratovalnega hrupa ter za največjo možno zvočno izolativnost pred zunanjim hrupom, * barva zunanjega protidežnega pokrova: v RALu (kot fasada), * z notranjim vpihovalno-sesalnim stenskim elementom bele barve, * z vgrajenim protiprašnim filtrom za okrogel pokrov ter rezervnim filtrom (za vsako napravo posebej), * stenska doza globine ca. 90 mm, f 70 mm za regulator s transformatorjem, * vključno vsi povezovalni kabli med obema rekuperacijskima enotama in regulatorjem, vse po specifikaciji dobavitelja rekuperacijske naprave, * regulator z vrtljivim gumbom in signalnimi svetilkami.
| Možna je dobava in vgradnja naprav, katerih garancijska doba je najmanj 2 leti in kjer dobavitelj v času najmanj 10 let zagotavlja servis in nadomestne dele. Vključno ves montažni in drobni material, priklop, poskusno delovanje z nastavitvami ter z navodili za uporabo in vzdrževanje v slovenskem jeziku. |  | kpl | 1 |  | 0
| PREZRAČEVANJE Z REKUPERACIJO SKUPAJ: |  |  |  |  | 0
D. | ELEKTROINSTALACIJE
V vseh pozicijah je v cenah upoštevati dobavo, izdelavo, transportne in manipulacijske stroške ter potrebni drobni material, vključno pripravljalna in zaključna dela, zarisovanje in poskusno obratovanje.
D.1. | INSTALACIJSKI MATERIAL
Dobava in montaža:
1.01. | Dovod do prezračevalnih naprav z rekuperacijo ter regulatorja po specifikaciji proizvajalca rekuperacijskih naprav. |  | m1 | 40 |  | 0
1.02. | Varianta - Podometne instalacijske plastične gibljive cevi za montažo v omet. |  | m1 | 40 |  | 0
1.03. | Varianta - Nadometni inštalacijski kanali: * PVC, bele barve, * različnih dimenzij, * vključno pokrovi, končni elementi in pritrdilni material. |  | m1 | 40 |  | 0
1.04. | Razna nespecificirana manjša dela in popravila obstoječe instalacije v stanovanju:
1.04.a. | delo - ocena |  | ur | 10 |  | 0
1.04.b. | material - ocena: 25% od vrednosti dela |  |  | 25% | 0 | 0
| INSTALACIJSKI MATERIAL SKUPAJ: |  |  |  |  | 0
D.2. | RAZDELILCI
2.01. | Dograditev obstoječega razdelilca: * dograditev ločenega odklopnika za rekuperacijske naprave, * kompletna potrebna dodatna oprema, vključno z drobnim veznim in pritrdilnim materialom, uvodnicam, vrstnimi sponkami, kabelskimi kanali ipd. * vključno z označitvijo vseh instalacijskih odklopnikov, * vključno z enopolno shemo na plastificiranem papirju: 1× vložena v omarico ter 1× predana naročniku. |  | kpl | 1 |  | 0
| RAZDELILCI SKUPAJ: |  |  |  |  | 0
D.3. | MERITVE PO DOKONČANIH DELIH
3.01. | Funkcionalni preizkus vseh tokokrogov in delovanja zaščitnih sistemov, meritve in poročilo o meritvah. Preglednik mora imeti potrdilo (Edison) o pridobljeni nacionalni kvalifikaciji za pregledovanje električnih instalacij, ki mora biti priloženo poročilu o meritvah. |  | kpl | 1 |  | 0
| MERITVE SKUPAJ: |  |  |  |  | 0

## Stanovanje 11
Naročnik: | Nepremičnine Celje d.o.o.
Naziv n.: | Sanacija vzrokov in posledic vlage v stanovanjih in druga vzdrževalna dela na naslovu Aškerčeva 1 v Celju
Ponudnik: | 0
poz. | opis postavke | izbira proizvodov | enota | količina | enotna cena | količina × cena
0. | RAZNA OPRAVILA
0.1. | DOLOČITEV OBSEGA DEL
1.01. | Ogled stanovanja skupaj z najemnikom, določitev obsega del ter evidentiranje: * ogled (po potrebi večkrat) skupaj z najemnikom oz. najemnico stanovanja, * zapisnik in skice za evidenco o dogovorjenem, * sprotna dostava zapisnikov, skic in ponudb naročniku.
1.01.a. | Prezračevanje z rekupercijo: * določitev mikrolokcije kontrolne enote za rekuperacijske naprave, * dogovor z najemnikom oz. najemnico o poteku dovodov in razvodov (podometno/nadometno), * določitev obsega zidarskih slikarskih del po dokončanih razvodih. |  | kpl | 1 |  | 0
1.01.b. | Sanacija vgradnje stavbnega pohištva na fasadi: * pregled vseh oken, * minimalni obseg del je opisan v poglavju B.2. ter . B.4. (poz. 4.02. in 4.03.): določiti, če so na katerem od oken potrebni večji posegi. |  | kpl | 1 |  | 0
1.01.c. | Sanacija površin, na katerih se pojavlja vlaga in plesen: * evidentiranje teh površin, * določitev obsega sanacije: ali lokalno ali celovito. (lokalno: struganje, biocidni premaz, lokalna slikarska izravnava, slikanje cele stene ali stropa z disperzijskimi barvami) (celovito: struganje cele stene do ometa, biocidni premaz, slikarska izravnava, Termoshield po celi steni ali stropu) |  | kpl | 1 |  | 0
1.01.d. | Električne instalacije: * izvedba kontrolnih meritev celotne instalacije v stanovanju z zapisnikom (upoštevati 1× meritve s poročilom - morebitne dodatne meritve so zajete v poglaju "D"), * evidentiranje morebitnih neepooblaščenih posegov najemnikov na instalaciji, * specifikacija in ponudba za izvedbo potrebnih sanacijskih del v primeru negativnih meritev, * specifikacija in ponudba za izvedbo morebitnih drugih vzdrževalnih del v stanovanju. |  | kpl | 1 |  | 0
1.01.e. | Radiatorsko ogrevanje: * pregled stanja in evidentiranje (vris lokacij plinskega grelnika, grelnih teles in prostorskega termostata na tloris stanovanja; ob radiatorjih navedba dimenzij in tipa) * specifikacija in ponudba za izvedbo potrebnih vzdrževalnih del (npr. zamenjave ali namestitev avtomatskih odzračevalnikov, zamenjava navadnih radiatorskih ventilov za termostatske, zamemnjave dotrajanih radiatorjev ipd.) |  | kpl | 1 |  | 0
1.01.f. | Interna vodovodna in odtočna instalacija: * pregled stanja, * kontrola prehodnosti in čiščenje kompletne odtočne instalacije v stanovanju (vključno demontaža/montaža kopalniških in kuhinjskih umivalniških sifonov, talnih sifonov, sifonov za pralne stroje ter sifonov na kopalnih oz. pršnih kadeh), * pregled in po potrebi sanacija tesnjenja po obodu kopalnih oz. pršnih kadi, * specifikacija in ponudba za izvedbo potrebnih vzdrževalnih del (npr. zamenjave kotnih ventilov, sanitarnih armatur, splakovalnih kotličkov idr...), * evidentiranje morebitnih nepooblaščenih posegov najemnika ali očitnih opustitev vzdrževalnih del s strani najemnika. |  | kpl | 1 |  | 0
1.01.g. | Splošno prezračevanje: * pregled in evidentiranje stanja (kuhinja in kopalnica): vrisati mikrolokacije ter opisati način prezračevanja (ventilator, napa, prezračevalni ventil, fiksna ali regulacijska rešetka ...), * obvezno ugotoviti, kam je speljan odvod (fasada, streha, skupna vertikala ...), * specifikacija in ponudba za izvedbo potrebnih vzdrževalnih del (npr. zamenjave ventilatorjev, zamenjave rešetk ipd.). |  | kpl | 1 |  | 0
1.01.h. | Plinska instalacija: * pregled in evidentiranje stanja (označitev plinske instalacije, prehodi skozi stene, priklop ali zaključek instalacije v kuhinji), * takojšnje ukrepanje v primeru ugotovljenih nepravilnosti, * specifikacija in ponudba za izvedbo potrebnih vzdrževalnih del (npr. namestitev ali zamenjava ventila in čepa v kuhinji, označitev instalacije ipd.) |  | kpl | 1 |  | 0
1.01.i. | Plinski grelnik in odvod dimnih plinov: (garancijska doba za plinske grelnike se je iztekla novembra 2016) * evidentiranje stanja in zbiranje dokazil: a/ ali so bili opravljni redni letni pregledi s strani pooblaščenih serviserjev b/ ali so bili opravljeni redni letni pregledi s strani pristojne dimnikarske službe) * dostava kopije dokazil naročniku za evidenco, * takojšnje opozorilo naročniku, če zgoraj našteetih obveznosti najemniki niso opravili. |  | kpl | 1 |  | 0
| DOLOČITEV OBSEGA DEL SKUPAJ: |  |  |  |  | 0
0.2. | DOKUMENTACIJA
2.01. | Ureditev in predaja dokumentacije naročniku: * za vsako stanovanje posebej vsi dokumenti urejeni in zloženi v rednik, ločeno s pregradnimi listi, * vključno seznam vloženih dokumentov. Vloženi morajo biti sledeči dokumenti: * na začetku: osnovni predračun ter vsi morebitini dodatni predračuni in drugi dokumenti v zvezi z obračunom, * vsi zapisniki z najemniki (glej zgoraj "določitev obsega del") s prilogami (tloris z označenimi sanacijskimi posegi), * enopolna shema razdelilca, * tloris stanovanja z vrisanim ogrevalnim sistemom, * tloris stanovanja z vrisanim prezračevanjem, * tloris stanovanja z vrisano plinsko instalacijo, * vsa dokazila, zapisniki in garancijske listine za opravljena dela in vgrajene proizvode in naprave, * kopije raznih dokazil in dokumentov, predloženih s strani najemnikov. Vsa dokumentcija mora biti predana kompletna (brez naknadnega dopolnjevanja) pred izstavitivjo računa. |  | kpl | 1 |  | 0
| DOKUMENTACIJA SKUPAJ |  |  |  |  | 0
0.3. | POUČITEV UPORABNIKOV
3.01. | Poučitev uporabnika o uporabi in vzdrževanju naprav za prezračevanje z rekuperacijo: * po opravljeni vgradnji in zagonu naprav, * obvezno mora biti prisoten sklenitelj najemne pogodbe, po možnosti tudi ostali uporabniki stanovanja, * trajanje ca. 30 minut, * vključno zapisnik, podpisan s strani najemnnika. Poučitev mora obsegati vsaj: * pojasnilo osnovnih pojmov o prezračevanju z rekuperacijo, * pojasnilo o načinu delovanja vgrajenega sistema v režimu z vračanjem toplote, * pojasnilo o delovanju vgrajenega sistema v režimu samo s prezračevanjem (poletni čas), * demonstracija in nastavitev po želji najemnika v režimu z vračanjem topote, vključno s poučitvijo o načinu reguliranja, * demonstracija postopka preklopa v način "by pass" in obratno z obrazložitvijo pogojev, v katerih se ta preklop izvede, * poučitev o terminih in postopkih rednega vzdrževanja, s poudarkom na varnostnih navodilih, * demonstracija postopkov čiščenja filtrov in vložka z akumulatorjem toplote, * zapisniška predaja rezervnih filtrov (dobava je zajeta v strojnih instalacijah), * predaja enega izvoda navodil za uporabo in vzdrževanje v slovenskem jeziku neposredno pred poučitvijo (naročnik prejme svoj izvod), * predaja seznama in kontaktnih podatkov pooblaščenih serviserjev. |  | kpl | 1 |  | 0
| POUČITEV UPORABNIKOV SKUPAJ: |  |  |  |  | 0
A. | GRADBENA DELA
A.1. | RUŠITVE IN ODSTRANITVE
1.01. | Izvedba različnih utorov za instalacije: * utori prereza do 15 cm2, * pazljivo dolbenje ali odstranitev zaradi bližine instalacij, * vključno s čiščenjem, nakladanjem in prenosom ruševin neposredno na prevozno sredstvo, * odvoz ruševin na stalno deponijo, vključno z vsemi stroški deponije in dajatvami ter s predpisano dokumentacijo o ravnanju z odpadki. Obračun po dolžni utorov.
1.01.a. | Utori v masivnih zidanih stenah. |  | m1 | 35 |  | 0
1.01.b. | Utori v suhomontažnih stenah. |  | m1 | 20 |  | 0
1.02. | Kompletna izvedba različnih prebojev v obstoječih stenah: * vrtanje ali izrezi, vključno predhodno zarisovanje, * pazljiva izvedba zaradi bližine instalacij, * vključno s čiščenjem, nakladanjem in prenosom ruševin neposredno na prevozno sredstvo, * odvoz ruševin na stalno deponijo, vključno z vsemi stroški deponije in dajatvami ter s predpisano dokumentacijo o ravnanju z odpadki. Obračun po dolžini prebojev (t.j. po debelini prebitih sten ali medetažnih konstrukcij.
1.02.a. | Vrtanje v masivnih notranjih zidanih stenah: * ≤ f 50 mm, * debelina stene do 15 cm. |  | kos | 3 |  | 0
1.02.b. | Vrtanje v masivnih notranjih zidanih stenah: * ≤ f 250 mm, * debelina stene do 15 cm. |  | kos | 1 |  | 0
1.02.c. | Vrtanje v masivnih fasadnih zidanih stenah z zunanjo oblogo iz toplotne izolacije: * ≤ f 250 mm, * debelina stene: masivni del do 45 cm, zunanja obloga do 15 cm. |  | kos | 1 |  | 0
1.02.d. | Preboji v suhomontažnih notranjih stenah: * ≤ f 50 mm, * debelina stene do 15 cm. |  | kos | 3 |  | 0
1.02.e. | Preboji v suhomontažnih notranjih stenah: * ≤ f 250 mm, * debelina stene do 15 cm. |  | kos | 1 |  | 0
1.03. | Odstranitev vseh slojev izravnav (mavčne ali apnene) do ometa: * odstranitev do zdrave podlage z brušenjem, dletanjem ipd., * vključno čiščenje prahu in delcev po končani odstranitvi. Obračun po površini odstranjene izravnave. Odstranitev se izvede v obsegu, ki se med izvedbo del dogovori z najemnikom.
1.03.a. | Odstranitev izravnav s stenskih površin: * kopalnica: samo nad keramično stensko oblogo, * ostali prostori: vse stenske površine. |  | m2 | 140 |  | 0
1.03.b. | Odstranitev izravnav s stropnih površin: * vsi prostori. |  | m2 | 40 |  | 0
| RUŠITVE IN ODSTRANITVE SKUPAJ: |  |  |  |  | 0
A.2. | ZIDARSKA DELA
2.01. | Zametavanje utorov za instalacije v masivnih zidanih stenah: * zametavanje po vgraditivi instalcij, * armiranje stikov stari/novi omet z vgradnjo armirne mrežice v pasovih širine do 30 cm, * preikritje s finim ometom. Obračun po dolžini utorov |  | m1 | 35 |  | 0
2.02. | Zazidava in zidarska obdelava prebojev v masivnih zidanih stenah: * preboji različnih dimenzij, * zazidava preboja s podaljšano cementno malto, * obdelava površine na obeh straneh, po potrebi tudi lokalno krpanje ometa. Obračun po številu prebojev. |  | kpl | 5 |  | 0
| ZIDARSKA DELA SKUPAJ: |  |  |  |  | 0
B. | OBRTNIŠKA DELA
B.1. | SUHOMONTAŽNA DELA
1.01. | Krpanje izrezov - utorov v suhomontažnih stenah za instalacije: * po potrebi dodelava ali predelava podkonstrukcije, * rezanje na točne mere, * dobava in vgradnja suhomontažne obloge, * obdelava, polnjenje in bandažiranje stikov na oblogi, * izravnava - priprava za naknadno slikopleskarsko obdelavo. Obračun po dolžini utorov. |  | m1 | 20 |  | 0
1.02. | Krpanje prebojev skozi suhomontažne stene za instalacije: * stene različnih debelin in sestav, * po potrebi dodelava ali predelava podkonstrukcije, * rezanje na točne mere, * dobava in vgradnja suhomontažne obloge, * obdelava, polnjenje in bandažiranje stikov na oblogi, * izravnava - priprava za naknadno slikopleskarsko obdelavo. Obračun po številu prebojev. |  | kpl | 3 |  | 0
| SUHOMONTAŽNA DELA SKUPAJ: |  |  |  |  | 0
B.2. | STAVBNO POHIŠTVO NA FASADI (PVC)
2.01. | Vzdrževalna dela na PVC enodelnem oknu: * velikost okna ca. 110 × 145 cm, * enokrilno okno s kombiniranim odpiranjem, opremljeno z notranjim senčilom, * pregled tesnil in po potrebi zamenjava le-teh, * pregled in fina nastavitev delovanja mehanizma odpiranja in zapiranja, vključno s pololivami ter po potrebi zamenjava poškodovanih ali iztrošenih delov. |  | kpl | 2 |  | 0
2.02. | Vzdrževalna dela na PVC enodelnem oknu: * velikost okna ca. 230 × 145 cm, * enokrilno okno s kombiniranim odpiranjem, opremljeno z notranjim senčilom, * pregled tesnil in po potrebi zamenjava le-teh, * pregled in fina nastavitev delovanja mehanizma odpiranja in zapiranja, vključno s pololivami ter po potrebi zamenjava poškodovanih ali iztrošenih delov. |  | kpl | 1 |  | 0
2.03. | Zamenjava notranjih okenskih polic: (police globine ca. 25 cm in dolžine do 120 cm) * odstranitev obstoječe okenske police, (vmes dopolnitev toplotne izolacije - glej naslednjo postavko) * kompletna izdelava, dobava in vgradnja novih notranjih okenskih polic (PVC bele barve, "L" oblika police z minimalnim previsom - ne sme prekrivati radiatorja pod polico). |  | kpl | 2 |  | 0
2.04. | Zamenjava notranjih okenskih polic: (police globine ca. 25 cm in dolžine do 250 cm) * odstranitev obstoječe okenske police, (vmes dopolnitev toplotne izolacije - glej naslednjo postavko) * kompletna izdelava, dobava in vgradnja novih notranjih okenskih polic (PVC bele barve, "L" oblika police z minimalnim previsom - ne sme prekrivati radiatorja pod polico). |  | kpl | 1 |  | 0
2.05. | Sanacija tesnjenja stika med oknom in masivno steno: (okno velikosti ca. 110 × 145 cm) * odstranitev vseh zaključnih letev po obodu okna, * dopolnitev toplotne izolacije med okenskim okvirjem in zunanjo steno (z elastično PU peno za vgradnjo stavbnega pohištva po RAL smernicah l ≈ 0,035 W/mK in rezanje viškov pene po otrditvi le-te), (sanacija špalete zajeta pri slikarskih delih) * dobava in vgradnja novih zaključnih letev na stik okna s špaleto. | (n2) seznam in dokazila za izolacijsko peno | kpl | 2 |  | 0
2.06. | Sanacija tesnjenja stika med oknom in masivno steno: (okno velikosti ca. 230 × 145 cm) * odstranitev vseh zaključnih letev po obodu okna, * dopolnitev toplotne izolacije med okenskim okvirjem in zunanjo steno (z elastično PU peno za vgradnjo stavbnega pohištva po RAL smernicah l ≈ 0,035 W/mK in rezanje viškov pene po otrditvi le-te), (sanacija špalete zajeta pri slikarskih delih) * dobava in vgradnja novih zaključnih letev na stik okna s špaleto. | (n2) seznam in dokazila za izolacijsko peno | kpl | 1 |  | 0
| STAVBNO POHIŠTVO NA FASADI SKUPAJ: |  |  |  |  | 0
B.3. | STAVBNO POHIŠTVO V STANOVANJU (MIZARSKA DELA)
3.01. | Kompletna izdelava, dobava in vgradnja vratne prezračevalne rešetke: * dvostranska PVC prezračevalna rešetka v barvi vratnega krila, * dimenzija ca. 90 × 450 mm, * vključno izrez odprtine v vratnem krilu. |  | kpl | 3 |  | 0
| STAVBNO POHIŠTVO V STANOVANJU (MIZARSKA DELA) SKUPAJ: |  |  |  |  | 0
B.4. | SLIKOPLESKARSKA DELA
Slikarska dela
4.01. | Dobava in nanos biocidnega pripravka za uničevanje zidnih alg in plesni: * predhodno umivanje okužene površine z mokro krpo ali gobo, * 2× nanos pripravka s slikarskim orodjem ali z razpršilom. Obračun po površini, ki je okužena s plesnijo. |  | m2 | 30 |  | 0
Špalete
4.02. | Popravilo špalet zaradi sanacije toplotne izolacije po obodu okna: * dolžina šapalete 4,0 - 5,5 m1, * izravnava z izravnalnimi masami brez vsebnosti mavca, * priprava površine za nanos barve. Obračun po številu oken. | (n2) seznam in dokazila za izravnalno maso | kpl | 3 |  | 0
4.03. | Barvanje špalte z barvo, ki zvišuje površinsko temperaturo ter zavira nastanek plesni: * površina šalete 1,0 do 1,50 m2, * predhodni premaz z emulzijo po specifikaciji dobavitelja barve, * nanos barve v najmanj dveh slojih (0,25 ≤ sd ≤ 2,50) oz. v skladu z navodili dobavitelja, * bele barve oz. v odtenku podobnemu obstoječi barvi sten. Obračun po številu oken. | (n2) seznam in dokazila za barvo | kpl | 3 |  | 0
Lokalna sanacija vlažnih in plesnivih mest
4.04. | Slikarska izravnava notranjih površin ter slikanje z disperzijsko barvo: (lokalno) * odstranitev prahu s sesanjem ali ometanjem, * premaz z akrilno emulzijo, * 1 × nanos notranje debeloslojne izravnalne mase s sprotnim glajenjem - kot izravnava površine po dletanju ali brušenju in priprava za fine slikarske izravnave, * 2× nanos notranje tankoslojne izravnalne mase s sprotnim glajenjem ter fino brušenje obeh slojev, * premaz z akrilno emulzijo oz. odprašitev po navodilih dobavitelja barve, * 2× slikanje z belo disperzijsko barvo. V enotnih cenah upoštevati: * potrebne delovne odre ali lestve, * dobava in vgradnja vogalnikov na vseh izpostavljenih robovih, * popravila slikanja po montaži talnih oblog, notranjih vrat in finomontaži instalacij, * kitanje vseh stikov slikanih površin z elementi stavbnega pohištva ipd. Izvede se v obsegu, ki se med izvedbo del dogovori z najemnikom.
4.04.a. | Stenske površine: * višina sten : 2,66 m, * v kopalnici nad keramično stensko oblogo. |  | m2 | 20 |  | 0
4.04.b. | Stropne površine: * podlaga: nova tankoslojna izravnalna masa, fino pobrušena površina, * višina stropov: do 3,0 m. |  | m2 | 10 |  | 0
4.04.c. | Doplačilo za slikanje v barvah (kot obstoječe barve). |  | m2 | 20 |  | 0
Celovita sanacija vlažnih in plesnivih mest
4.05. | Slikarska izravnava notranjih površin ter slikanje z disperzijsko barvo: (cele posamezne stene, celoten strop) * odstranitev prahu s sesanjem ali ometanjem, * premaz z akrilno emulzijo, * 1 × nanos notranje debeloslojne izravnalne mase s sprotnim glajenjem - kot izravnava površine po dletanju ali brušenju in priprava za fine slikarske izravnave, * 2× nanos notranje tankoslojne izravnalne mase s sprotnim glajenjem ter fino brušenje obeh slojev, * predpremaz po navodilih dobavitelja barve, * barvanje z barvo, ki zvišuje površinsko temperaturo ter zavira nastanek plesni: nanos barve v najmanj dveh slojih (0,25 ≤ sd ≤ 2,50) oz. v skladu z navodili dobavitelja. V enotnih cenah upoštevati: * potrebne delovne odre ali lestve, * dobava in vgradnja vogalnikov na vseh izpostavljenih robovih, * popravila slikanja po montaži talnih oblog, notranjih vrat in finomontaži instalacij, * kitanje vseh stikov slikanih površin z elementi stavbnega pohištva ipd. Izvede se v obsegu, ki se med izvedbo del dogovori z najemnikom. | (n2) seznam in dokazila za barvo
4.05.a. | Stenske površine: * višina sten : 2,66 m, * v kopalnici nad keramično stensko oblogo. |  | m2 | 160 |  | 0
4.05.b. | Stropne površine: * podlaga: nova tankoslojna izravnalna masa, fino pobrušena površina, * višina stropov: do 3,0 m. |  | m2 | 50 |  | 0
4.05.c. | Doplačilo za slikanje v barvah (kot obstoječe barve). |  | m2 | 160 |  | 0
Ostale površine (zaradi instalacijskih del)
4.06. | Popravila podlage pred slikanjem: * zapolnitev izvrtin v stenah in stropovih, * lokalna 2× slikarska izravnava na mestih utorov, prebojev zazidav ipd. - ozki pasovi in manjše površine. Obračun po površini pripravljene podlage. |  | m2 | 120 |  | 0
4.07. | Obnovitveno slikanje notranjih sten in stropov: * podlaga: obstoječa disperzijska barva ali na novo izravnana površina, * osnovni premaz z akrilno emulzijo, * ponudnik po svoji presoji in v dogovoru z naročnikom izvede prekrivne sloje bele barve na enega od sledečih načinov: a/ slikanje z antinikotinsko barvo; število nanosov: do popolnega prekritja podlage, b/ slikanje s specialno barvo za prekrivanje madežev; število nanosov do popolnega prekritja podlage, c/ slikanje z visokopokrivno barvo; število nanosov: do popolnega prekritja podlage. Obnovi se slikanje cele stene in celega stropa tam, kjer so izvedeni utori in preboji. | (n2) seznam in dokazila za barvo
4.07.a. | Stenske površine. |  | m2 | 80 |  | 0
4.07.b. | Stropovi. |  | m2 | 40 |  | 0
4.07.c. | Doplačilo za slikanje v barvah (kot obstoječe barve). |  | m2 | 80 |  | 0
| SLIKOPLESKARSKA DELA SKUPAJ: |  |  |  |  | 0
B.5. | RAZNA DELA
5.01. | Oprema najemnika:
5.01.a. | Oprema, ki ni pritrjena in druge najemnikove stvari: * pomoč pri prestavljanju zaradi izvedbe del v stanovanju, * upoštevati večkratno prestavljanje. |  | kpl | 1 |  | 0
5.01.b. | Pritrjena oiprema (kuhinjska oprema, tazne police ipd.): * pomoč najemnikom pri morebitni potrebni demontaži in ponovni montaži opreme, * morebitne manjše potrebne prilagoditve in popravila na opremi. |  | kpl | 1 |  | 0
5.02. | Zaščita opreme najemnika in delov stanovanja: * zaščita opreme in tal s prekrivanjem na način, de se preprečijo poškodbe in odrgnine, * druge potrebne zaščite v času izvedbe del. Upoštevati večkratno namestitev in odstranitev zaščit - najemniki bivajo v stanovanju. |  | kpl | 1 |  | 0
5.03. | Izdelava zunanjega delovnega odra za izdelavo vrtine v fasadni steni in namestitev fasadnega zaščitnega pokrova: * izdelava zunanjega fiksnega ali premičnega odra za delo na višini do 15 m, * oder, postavitev in uporaba v skladu s predpisi o varnosti in zdravju pri delu, * postavitev na dvoriščno stran, * vključno morebitne potrebne začasne zapore, opozorili napisi ipd. za zagotovitev varnosti mimoidočih, * po potrebi pravočasno obveščanje in usklajevanje z najemniki za zagotovitev dostopa do lokacije. |  | kpl | 1 |  | 0
5.04. | Sprotno (dnevno) in končno čiščenje: * v stanovanju - tlaki, stavbno pohištvo, sanitarna in druga oprema, radiatorji, svetila, stenske obloge: vse samo v prostorih, kjer se izvajajo dela, * skupnih prostorov od vhoda do stanovanja. |  | kpl | 1 |  | 0
| RAZNA DELA SKUPAJ: |  |  |  |  | 0
C. | STROJNE INSTALACIJE
V vseh pozicijah je v cenah upoštevati dobavo, izdelavo, transportne in manipulacijske stroške ter potrebni drobni material, vključno pripravljalna in zaključna dela, zarisovanje in poskusno obratovanje.
C.1. | PREZRAČEVANJE Z REKUPERACIJO
1.01. | Kompletna izdelava, dobava, montaža in zagon lokalnega decentraliziranega prezračevanja z rekuperacijo toplote (SISTEM 3): * 2 lokalni kompaktni rekuperacijski napravi, prirejeni za delovanje v paru (1× kuhinja ali dnevna soba, 1× soba), * z učinkovitostjo rekuperacije nad 85% pri 15 m3/h oz. nad 70% pri 35 m3/h in vgrajenim by-passom, * za pretok zraka dovod Qdov = 13-40 m3/h, 13,6-29 m3 in pretok zraka odvod Qodv = 13-40 m3/h, 13,6-29 m3,: * temperaturno območje delovanja: -20°C do +50°C, * s samodejnim izklopom v primeru prenizkih zunanjih temperatur, * s porabo elektrike < 0,003 W/h, * z obratovalnim hrupom 19 dB(A) pri najmanjšem pretoku ter največ 41 dB(A) pri največjem pretoku zraka, * zvočnoizolativne izvedbe (za preprečitev širjenja zunanjega hrupa v prostor) z izolativnostjo 40 dB (± 3 dB), | (n2) seznam in dokazila (n5) dodatni pogoji in omejitve za: * par rekuperacijskih naprav, * aktivno prezračevalno napravo, * regulator vseh naprav.
* aktivni prezračevalnik v notranji steni med spalnico in kabinetom, * za pretok zraka med 40 in 90 m3/h, * sestavljen iz vgradne cevi, ventilatorja in okroglih vidnih pokrovov z obeh strani, * vključno zvočno izolativni vložek, * z regulatorjem vseh naprav s stopenjsko regulacijo z možnostjo izklopa rekuperacije (za hlajenje z nočnim zrakom v poletnem času), * smer zračnega toka med dovajanjem in odvajanjem zraka se menjava v enakih intervalih (70 sekund).
Ostalo: * rekuperator s prenosnikom iz tehnološke keramike, vgrajen v izolirano ohišje okroglega preseka - notranja izvedba, * za debelino stene ca. 50 cm (zunanji pokrov in obroba ter ohišje naprave je že vgrajeno), * za stensko fasadno montažo, * z vsemi potrebnimi dodatki za zmanjšanje nivoja obratovalnega hrupa ter za največjo možno zvočno izolativnost pred zunanjim hrupom, * barva zunanjega protidežnega pokrova: v RALu (kot fasada), * z notranjim vpihovalno-sesalnim stenskim elementom bele barve, * z vgrajenim protiprašnim filtrom za okrogel pokrov ter rezervnim filtrom (za vsako napravo posebej), * stenska doza globine ca. 90 mm, f 70 mm za regulator s transformatorjem, * vključno vsi povezovalni kabli med obema rekuperacijskima enotama, aktivnim prezračevalnikom in regulatorjem, vse po specifikaciji dobavitelja rekuperacijske naprave, * regulator z vrtljivim gumbom in signalnimi svetilkami.
| Možna je dobava in vgradnja naprav, katerih garancijska doba je najmanj 2 leti in kjer dobavitelj v času najmanj 10 let zagotavlja servis in nadomestne dele. Vključno ves montažni in drobni material, priklop, poskusno delovanje z nastavitvami ter z navodili za uporabo in vzdrževanje v slovenskem jeziku. |  | kpl | 1 |  | 0
| PREZRAČEVANJE Z REKUPERACIJO SKUPAJ: |  |  |  |  | 0
D. | ELEKTROINSTALACIJE
V vseh pozicijah je v cenah upoštevati dobavo, izdelavo, transportne in manipulacijske stroške ter potrebni drobni material, vključno pripravljalna in zaključna dela, zarisovanje in poskusno obratovanje.
D.1. | INSTALACIJSKI MATERIAL
Dobava in montaža:
1.01. | Dovod do prezračevalnih naprav z rekuperacijo ter regulatorja po specifikaciji proizvajalca rekuperacijskih naprav. |  | m1 | 40 |  | 0
1.02. | Varianta - Podometne instalacijske plastične gibljive cevi za montažo v omet. |  | m1 | 40 |  | 0
1.03. | Varianta - Nadometni inštalacijski kanali: * PVC, bele barve, * različnih dimenzij, * vključno pokrovi, končni elementi in pritrdilni material. |  | m1 | 40 |  | 0
1.04. | Razna nespecificirana manjša dela in popravila obstoječe instalacije v stanovanju:
1.04.a. | delo - ocena |  | ur | 15 |  | 0
1.04.b. | material - ocena: 25% od vrednosti dela |  |  | 25% | 0 | 0
| INSTALACIJSKI MATERIAL SKUPAJ: |  |  |  |  | 0
D.2. | RAZDELILCI
2.01. | Dograditev obstoječega razdelilca: * dograditev ločenega odklopnika za rekuperacijske naprave, * kompletna potrebna dodatna oprema, vključno z drobnim veznim in pritrdilnim materialom, uvodnicam, vrstnimi sponkami, kabelskimi kanali ipd. * vključno z označitvijo vseh instalacijskih odklopnikov, * vključno z enopolno shemo na plastificiranem papirju: 1× vložena v omarico ter 1× predana naročniku. |  | kpl | 1 |  | 0
| RAZDELILCI SKUPAJ: |  |  |  |  | 0
D.3. | MERITVE PO DOKONČANIH DELIH
3.01. | Funkcionalni preizkus vseh tokokrogov in delovanja zaščitnih sistemov, meritve in poročilo o meritvah. Preglednik mora imeti potrdilo (Edison) o pridobljeni nacionalni kvalifikaciji za pregledovanje električnih instalacij, ki mora biti priloženo poročilu o meritvah. |  | kpl | 1 |  | 0
| MERITVE SKUPAJ: |  |  |  |  | 0

## Stanovanje 12
Naročnik: | Nepremičnine Celje d.o.o.
Naziv n.: | Sanacija vzrokov in posledic vlage v stanovanjih in druga vzdrževalna dela na naslovu Aškerčeva 1 v Celju
Ponudnik: | 0
poz. | opis postavke | izbira proizvodov | enota | količina | enotna cena | količina × cena
0. | RAZNA OPRAVILA
0.1. | DOLOČITEV OBSEGA DEL
1.01. | Ogled stanovanja skupaj z najemnikom, določitev obsega del ter evidentiranje: * ogled (po potrebi večkrat) skupaj z najemnikom oz. najemnico stanovanja, * zapisnik in skice za evidenco o dogovorjenem, * sprotna dostava zapisnikov, skic in ponudb naročniku.
1.01.a. | Prezračevanje z rekupercijo: * določitev mikrolokcije kontrolne enote za rekuperacijske naprave, * dogovor z najemnikom oz. najemnico o poteku dovodov in razvodov (podometno/nadometno), * določitev obsega zidarskih slikarskih del po dokončanih razvodih. |  | kpl | 1 |  | 0
1.01.b. | Sanacija vgradnje stavbnega pohištva na fasadi: * pregled vseh oken, * minimalni obseg del je opisan v poglavju B.2. ter . B.4. (poz. 4.02. in 4.03.): določiti, če so na katerem od oken potrebni večji posegi. |  | kpl | 1 |  | 0
1.01.c. | Sanacija površin, na katerih se pojavlja vlaga in plesen: * evidentiranje teh površin, * določitev obsega sanacije: ali lokalno ali celovito. (lokalno: struganje, biocidni premaz, lokalna slikarska izravnava, slikanje cele stene ali stropa z disperzijskimi barvami) (celovito: struganje cele stene do ometa, biocidni premaz, slikarska izravnava, Termoshield po celi steni ali stropu) |  | kpl | 1 |  | 0
1.01.d. | Električne instalacije: * izvedba kontrolnih meritev celotne instalacije v stanovanju z zapisnikom (upoštevati 1× meritve s poročilom - morebitne dodatne meritve so zajete v poglaju "D"), * evidentiranje morebitnih neepooblaščenih posegov najemnikov na instalaciji, * specifikacija in ponudba za izvedbo potrebnih sanacijskih del v primeru negativnih meritev, * specifikacija in ponudba za izvedbo morebitnih drugih vzdrževalnih del v stanovanju. |  | kpl | 1 |  | 0
1.01.e. | Radiatorsko ogrevanje: * pregled stanja in evidentiranje (vris lokacij plinskega grelnika, grelnih teles in prostorskega termostata na tloris stanovanja; ob radiatorjih navedba dimenzij in tipa) * specifikacija in ponudba za izvedbo potrebnih vzdrževalnih del (npr. zamenjave ali namestitev avtomatskih odzračevalnikov, zamenjava navadnih radiatorskih ventilov za termostatske, zamemnjave dotrajanih radiatorjev ipd.) |  | kpl | 1 |  | 0
1.01.f. | Interna vodovodna in odtočna instalacija: * pregled stanja, * kontrola prehodnosti in čiščenje kompletne odtočne instalacije v stanovanju (vključno demontaža/montaža kopalniških in kuhinjskih umivalniških sifonov, talnih sifonov, sifonov za pralne stroje ter sifonov na kopalnih oz. pršnih kadeh), * pregled in po potrebi sanacija tesnjenja po obodu kopalnih oz. pršnih kadi, * specifikacija in ponudba za izvedbo potrebnih vzdrževalnih del (npr. zamenjave kotnih ventilov, sanitarnih armatur, splakovalnih kotličkov idr...), * evidentiranje morebitnih nepooblaščenih posegov najemnika ali očitnih opustitev vzdrževalnih del s strani najemnika. |  | kpl | 1 |  | 0
1.01.g. | Splošno prezračevanje: * pregled in evidentiranje stanja (kuhinja in kopalnica): vrisati mikrolokacije ter opisati način prezračevanja (ventilator, napa, prezračevalni ventil, fiksna ali regulacijska rešetka ...), * obvezno ugotoviti, kam je speljan odvod (fasada, streha, skupna vertikala ...), * specifikacija in ponudba za izvedbo potrebnih vzdrževalnih del (npr. zamenjave ventilatorjev, zamenjave rešetk ipd.). |  | kpl | 1 |  | 0
1.01.h. | Plinska instalacija: * pregled in evidentiranje stanja (označitev plinske instalacije, prehodi skozi stene, priklop ali zaključek instalacije v kuhinji), * takojšnje ukrepanje v primeru ugotovljenih nepravilnosti, * specifikacija in ponudba za izvedbo potrebnih vzdrževalnih del (npr. namestitev ali zamenjava ventila in čepa v kuhinji, označitev instalacije ipd.) |  | kpl | 1 |  | 0
1.01.i. | Plinski grelnik in odvod dimnih plinov: (garancijska doba za plinske grelnike se je iztekla novembra 2016) * evidentiranje stanja in zbiranje dokazil: a/ ali so bili opravljni redni letni pregledi s strani pooblaščenih serviserjev b/ ali so bili opravljeni redni letni pregledi s strani pristojne dimnikarske službe) * dostava kopije dokazil naročniku za evidenco, * takojšnje opozorilo naročniku, če zgoraj našteetih obveznosti najemniki niso opravili. |  | kpl | 1 |  | 0
| DOLOČITEV OBSEGA DEL SKUPAJ: |  |  |  |  | 0
0.2. | DOKUMENTACIJA
2.01. | Ureditev in predaja dokumentacije naročniku: * za vsako stanovanje posebej vsi dokumenti urejeni in zloženi v rednik, ločeno s pregradnimi listi, * vključno seznam vloženih dokumentov. Vloženi morajo biti sledeči dokumenti: * na začetku: osnovni predračun ter vsi morebitini dodatni predračuni in drugi dokumenti v zvezi z obračunom, * vsi zapisniki z najemniki (glej zgoraj "določitev obsega del") s prilogami (tloris z označenimi sanacijskimi posegi), * enopolna shema razdelilca, * tloris stanovanja z vrisanim ogrevalnim sistemom, * tloris stanovanja z vrisanim prezračevanjem, * tloris stanovanja z vrisano plinsko instalacijo, * vsa dokazila, zapisniki in garancijske listine za opravljena dela in vgrajene proizvode in naprave, * kopije raznih dokazil in dokumentov, predloženih s strani najemnikov. Vsa dokumentcija mora biti predana kompletna (brez naknadnega dopolnjevanja) pred izstavitivjo računa. |  | kpl | 1 |  | 0
| DOKUMENTACIJA SKUPAJ |  |  |  |  | 0
0.3. | POUČITEV UPORABNIKOV
3.01. | Poučitev uporabnika o uporabi in vzdrževanju naprav za prezračevanje z rekuperacijo: * po opravljeni vgradnji in zagonu naprav, * obvezno mora biti prisoten sklenitelj najemne pogodbe, po možnosti tudi ostali uporabniki stanovanja, * trajanje ca. 30 minut, * vključno zapisnik, podpisan s strani najemnnika. Poučitev mora obsegati vsaj: * pojasnilo osnovnih pojmov o prezračevanju z rekuperacijo, * pojasnilo o načinu delovanja vgrajenega sistema v režimu z vračanjem toplote, * pojasnilo o delovanju vgrajenega sistema v režimu samo s prezračevanjem (poletni čas), * demonstracija in nastavitev po želji najemnika v režimu z vračanjem topote, vključno s poučitvijo o načinu reguliranja, * demonstracija postopka preklopa v način "by pass" in obratno z obrazložitvijo pogojev, v katerih se ta preklop izvede, * poučitev o terminih in postopkih rednega vzdrževanja, s poudarkom na varnostnih navodilih, * demonstracija postopkov čiščenja filtrov in vložka z akumulatorjem toplote, * zapisniška predaja rezervnih filtrov (dobava je zajeta v strojnih instalacijah), * predaja enega izvoda navodil za uporabo in vzdrževanje v slovenskem jeziku neposredno pred poučitvijo (naročnik prejme svoj izvod), * predaja seznama in kontaktnih podatkov pooblaščenih serviserjev. |  | kpl | 1 |  | 0
| POUČITEV UPORABNIKOV SKUPAJ: |  |  |  |  | 0
A. | GRADBENA DELA
A.1. | RUŠITVE IN ODSTRANITVE
1.01. | Izvedba različnih utorov za instalacije: * utori prereza do 15 cm2, * pazljivo dolbenje ali odstranitev zaradi bližine instalacij, * vključno s čiščenjem, nakladanjem in prenosom ruševin neposredno na prevozno sredstvo, * odvoz ruševin na stalno deponijo, vključno z vsemi stroški deponije in dajatvami ter s predpisano dokumentacijo o ravnanju z odpadki. Obračun po dolžni utorov.
1.01.a. | Utori v masivnih zidanih stenah. |  | m1 | 25 |  | 0
1.01.b. | Utori v suhomontažnih stenah. |  | m1 | 15 |  | 0
1.02. | Kompletna izvedba različnih prebojev v obstoječih stenah: * vrtanje ali izrezi, vključno predhodno zarisovanje, * pazljiva izvedba zaradi bližine instalacij, * vključno s čiščenjem, nakladanjem in prenosom ruševin neposredno na prevozno sredstvo, * odvoz ruševin na stalno deponijo, vključno z vsemi stroški deponije in dajatvami ter s predpisano dokumentacijo o ravnanju z odpadki. Obračun po dolžini prebojev (t.j. po debelini prebitih sten ali medetažnih konstrukcij.
1.02.a. | Vrtanje v masivnih notranjih zidanih stenah: * ≤ f 50 mm, * debelina stene do 15 cm. |  | kos | 3 |  | 0
1.02.b. | Vrtanje v masivnih notranjih zidanih stenah: * ≤ f 250 mm, * debelina stene do 15 cm. |  | kos | 0 |  | 0
1.02.c. | Vrtanje v masivnih fasadnih zidanih stenah z zunanjo oblogo iz toplotne izolacije: * ≤ f 250 mm, * debelina stene: masivni del do 45 cm, zunanja obloga do 15 cm. |  | kos | 2 |  | 0
1.02.d. | Preboji v suhomontažnih notranjih stenah: * ≤ f 50 mm, * debelina stene do 15 cm. |  | kos | 3 |  | 0
1.02.e. | Preboji v suhomontažnih notranjih stenah: * ≤ f 250 mm, * debelina stene do 15 cm. |  | kos | 0 |  | 0
1.03. | Odstranitev vseh slojev izravnav (mavčne ali apnene) do ometa: * odstranitev do zdrave podlage z brušenjem, dletanjem ipd., * vključno čiščenje prahu in delcev po končani odstranitvi. Obračun po površini odstranjene izravnave. Odstranitev se izvede v obsegu, ki se med izvedbo del dogovori z najemnikom.
1.03.a. | Odstranitev izravnav s stenskih površin: * kopalnica: samo nad keramično stensko oblogo, * ostali prostori: vse stenske površine. |  | m2 | 100 |  | 0
1.03.b. | Odstranitev izravnav s stropnih površin: * vsi prostori. |  | m2 | 30 |  | 0
| RUŠITVE IN ODSTRANITVE SKUPAJ: |  |  |  |  | 0
A.2. | ZIDARSKA DELA
2.01. | Zametavanje utorov za instalacije v masivnih zidanih stenah: * zametavanje po vgraditivi instalcij, * armiranje stikov stari/novi omet z vgradnjo armirne mrežice v pasovih širine do 30 cm, * preikritje s finim ometom. Obračun po dolžini utorov |  | m1 | 25 |  | 0
2.02. | Zazidava in zidarska obdelava prebojev v masivnih zidanih stenah: * preboji različnih dimenzij, * zazidava preboja s podaljšano cementno malto, * obdelava površine na obeh straneh, po potrebi tudi lokalno krpanje ometa. Obračun po številu prebojev. |  | kpl | 3 |  | 0
| ZIDARSKA DELA SKUPAJ: |  |  |  |  | 0
B. | OBRTNIŠKA DELA
B.1. | SUHOMONTAŽNA DELA
1.01. | Krpanje izrezov - utorov v suhomontažnih stenah za instalacije: * po potrebi dodelava ali predelava podkonstrukcije, * rezanje na točne mere, * dobava in vgradnja suhomontažne obloge, * obdelava, polnjenje in bandažiranje stikov na oblogi, * izravnava - priprava za naknadno slikopleskarsko obdelavo. Obračun po dolžini utorov. |  | m1 | 15 |  | 0
1.02. | Krpanje prebojev skozi suhomontažne stene za instalacije: * stene različnih debelin in sestav, * po potrebi dodelava ali predelava podkonstrukcije, * rezanje na točne mere, * dobava in vgradnja suhomontažne obloge, * obdelava, polnjenje in bandažiranje stikov na oblogi, * izravnava - priprava za naknadno slikopleskarsko obdelavo. Obračun po številu prebojev. |  | kpl | 3 |  | 0
| SUHOMONTAŽNA DELA SKUPAJ: |  |  |  |  | 0
B.2. | STAVBNO POHIŠTVO NA FASADI (PVC)
2.01. | Vzdrževalna dela na PVC enodelnem oknu: * velikost okna ca. 110 × 145 cm, * enokrilno okno s kombiniranim odpiranjem, opremljeno z notranjim senčilom, * pregled tesnil in po potrebi zamenjava le-teh, * pregled in fina nastavitev delovanja mehanizma odpiranja in zapiranja, vključno s pololivami ter po potrebi zamenjava poškodovanih ali iztrošenih delov. |  | kpl | 2 |  | 0
2.02. | Zamenjava notranjih okenskih polic: (police globine ca. 25 cm in dolžine do 120 cm) * odstranitev obstoječe okenske police, (vmes dopolnitev toplotne izolacije - glej naslednjo postavko) * kompletna izdelava, dobava in vgradnja novih notranjih okenskih polic (PVC bele barve, "L" oblika police z minimalnim previsom - ne sme prekrivati radiatorja pod polico). |  | kpl | 2 |  | 0
2.03. | Sanacija tesnjenja stika med oknom in masivno steno: (okno velikosti ca. 110 × 145 cm) * odstranitev vseh zaključnih letev po obodu okna, * dopolnitev toplotne izolacije med okenskim okvirjem in zunanjo steno (z elastično PU peno za vgradnjo stavbnega pohištva po RAL smernicah l ≈ 0,035 W/mK in rezanje viškov pene po otrditvi le-te), (sanacija špalete zajeta pri slikarskih delih) * dobava in vgradnja novih zaključnih letev na stik okna s špaleto. | (n2) seznam in dokazila za izolacijsko peno | kpl | 2 |  | 0
| STAVBNO POHIŠTVO NA FASADI SKUPAJ: |  |  |  |  | 0
B.3. | STAVBNO POHIŠTVO V STANOVANJU (MIZARSKA DELA)
3.01. | Kompletna izdelava, dobava in vgradnja vratne prezračevalne rešetke: * dvostranska PVC prezračevalna rešetka v barvi vratnega krila, * dimenzija ca. 90 × 450 mm, * vključno izrez odprtine v vratnem krilu. |  | kpl | 0 |  | 0
| STAVBNO POHIŠTVO V STANOVANJU (MIZARSKA DELA) SKUPAJ: |  |  |  |  | 0
B.4. | SLIKOPLESKARSKA DELA
Slikarska dela
4.01. | Dobava in nanos biocidnega pripravka za uničevanje zidnih alg in plesni: * predhodno umivanje okužene površine z mokro krpo ali gobo, * 2× nanos pripravka s slikarskim orodjem ali z razpršilom. Obračun po površini, ki je okužena s plesnijo. |  | m2 | 30 |  | 0
Špalete
4.02. | Popravilo špalet zaradi sanacije toplotne izolacije po obodu okna: * dolžina šapalete 4,0 - 4,5 m1, * izravnava z izravnalnimi masami brez vsebnosti mavca, * priprava površine za nanos barve. Obračun po številu oken. | (n2) seznam in dokazila za izravnalno maso | kpl | 2 |  | 0
4.03. | Barvanje špalte z barvo, ki zvišuje površinsko temperaturo ter zavira nastanek plesni: * površina šalete 1,0 do 1,25 m2, * predhodni premaz z emulzijo po specifikaciji dobavitelja barve, * nanos barve v najmanj dveh slojih (0,25 ≤ sd ≤ 2,50) oz. v skladu z navodili dobavitelja, * bele barve oz. v odtenku podobnemu obstoječi barvi sten. Obračun po številu oken. | (n2) seznam in dokazila za barvo | kpl | 2 |  | 0
Lokalna sanacija vlažnih in plesnivih mest
4.04. | Slikarska izravnava notranjih površin ter slikanje z disperzijsko barvo: (lokalno) * odstranitev prahu s sesanjem ali ometanjem, * premaz z akrilno emulzijo, * 1 × nanos notranje debeloslojne izravnalne mase s sprotnim glajenjem - kot izravnava površine po dletanju ali brušenju in priprava za fine slikarske izravnave, * 2× nanos notranje tankoslojne izravnalne mase s sprotnim glajenjem ter fino brušenje obeh slojev, * premaz z akrilno emulzijo oz. odprašitev po navodilih dobavitelja barve, * 2× slikanje z belo disperzijsko barvo. V enotnih cenah upoštevati: * potrebne delovne odre ali lestve, * dobava in vgradnja vogalnikov na vseh izpostavljenih robovih, * popravila slikanja po montaži talnih oblog, notranjih vrat in finomontaži instalacij, * kitanje vseh stikov slikanih površin z elementi stavbnega pohištva ipd. Izvede se v obsegu, ki se med izvedbo del dogovori z najemnikom.
4.04.a. | Stenske površine: * višina sten : 2,66 m, * v kopalnici nad keramično stensko oblogo. |  | m2 | 30 |  | 0
4.04.b. | Stropne površine: * podlaga: nova tankoslojna izravnalna masa, fino pobrušena površina, * višina stropov: do 3,0 m. |  | m2 | 15 |  | 0
4.04.c. | Doplačilo za slikanje v barvah (kot obstoječe barve). |  | m2 | 30 |  | 0
Celovita sanacija vlažnih in plesnivih mest
4.05. | Slikarska izravnava notranjih površin ter slikanje z disperzijsko barvo: (cele posamezne stene, celoten strop) * odstranitev prahu s sesanjem ali ometanjem, * premaz z akrilno emulzijo, * 1 × nanos notranje debeloslojne izravnalne mase s sprotnim glajenjem - kot izravnava površine po dletanju ali brušenju in priprava za fine slikarske izravnave, * 2× nanos notranje tankoslojne izravnalne mase s sprotnim glajenjem ter fino brušenje obeh slojev, * predpremaz po navodilih dobavitelja barve, * barvanje z barvo, ki zvišuje površinsko temperaturo ter zavira nastanek plesni: nanos barve v najmanj dveh slojih (0,25 ≤ sd ≤ 2,50) oz. v skladu z navodili dobavitelja. V enotnih cenah upoštevati: * potrebne delovne odre ali lestve, * dobava in vgradnja vogalnikov na vseh izpostavljenih robovih, * popravila slikanja po montaži talnih oblog, notranjih vrat in finomontaži instalacij, * kitanje vseh stikov slikanih površin z elementi stavbnega pohištva ipd. Izvede se v obsegu, ki se med izvedbo del dogovori z najemnikom. | (n2) seznam in dokazila za barvo
4.05.a. | Stenske površine: * višina sten : 2,66 m, * v kopalnici nad keramično stensko oblogo. |  | m2 | 100 |  | 0
4.05.b. | Stropne površine: * podlaga: nova tankoslojna izravnalna masa, fino pobrušena površina, * višina stropov: do 3,0 m. |  | m2 | 30 |  | 0
4.05.c. | Doplačilo za slikanje v barvah (kot obstoječe barve). |  | m2 | 100 |  | 0
Ostale površine (zaradi instalacijskih del)
4.06. | Popravila podlage pred slikanjem: * zapolnitev izvrtin v stenah in stropovih, * lokalna 2× slikarska izravnava na mestih utorov, prebojev zazidav ipd. - ozki pasovi in manjše površine. Obračun po površini pripravljene podlage. |  | m2 | 80 |  | 0
4.07. | Obnovitveno slikanje notranjih sten in stropov: * podlaga: obstoječa disperzijska barva ali na novo izravnana površina, * osnovni premaz z akrilno emulzijo, * ponudnik po svoji presoji in v dogovoru z naročnikom izvede prekrivne sloje bele barve na enega od sledečih načinov: a/ slikanje z antinikotinsko barvo; število nanosov: do popolnega prekritja podlage, b/ slikanje s specialno barvo za prekrivanje madežev; število nanosov do popolnega prekritja podlage, c/ slikanje z visokopokrivno barvo; število nanosov: do popolnega prekritja podlage. Obnovi se slikanje cele stene in celega stropa tam, kjer so izvedeni utori in preboji. | (n2) seznam in dokazila za barvo
4.07.a. | Stenske površine. |  | m2 | 50 |  | 0
4.07.b. | Stropovi. |  | m2 | 30 |  | 0
4.07.c. | Doplačilo za slikanje v barvah (kot obstoječe barve). |  | m2 | 50 |  | 0
| SLIKOPLESKARSKA DELA SKUPAJ: |  |  |  |  | 0
B.5. | RAZNA DELA
5.01. | Oprema najemnika:
5.01.a. | Oprema, ki ni pritrjena in druge najemnikove stvari: * pomoč pri prestavljanju zaradi izvedbe del v stanovanju, * upoštevati večkratno prestavljanje. |  | kpl | 1 |  | 0
5.01.b. | Pritrjena oiprema (kuhinjska oprema, tazne police ipd.): * pomoč najemnikom pri morebitni potrebni demontaži in ponovni montaži opreme, * morebitne manjše potrebne prilagoditve in popravila na opremi. |  | kpl | 1 |  | 0
5.02. | Zaščita opreme najemnika in delov stanovanja: * zaščita opreme in tal s prekrivanjem na način, de se preprečijo poškodbe in odrgnine, * druge potrebne zaščite v času izvedbe del. Upoštevati večkratno namestitev in odstranitev zaščit - najemniki bivajo v stanovanju. |  | kpl | 1 |  | 0
5.03. | Izdelava zunanjega delovnega odra za izdelavo vrtine v fasadni steni in namestitev fasadnega zaščitnega pokrova: * izdelava zunanjega fiksnega ali premičnega odra za delo na višini do 15 m, * oder, postavitev in uporaba v skladu s predpisi o varnosti in zdravju pri delu, * postavitev na dvoriščno stran, * vključno morebitne potrebne začasne zapore, opozorili napisi ipd. za zagotovitev varnosti mimoidočih, * po potrebi pravočasno obveščanje in usklajevanje z najemniki za zagotovitev dostopa do lokacije. |  | kpl | 2 |  | 0
5.04. | Sprotno (dnevno) in končno čiščenje: * v stanovanju - tlaki, stavbno pohištvo, sanitarna in druga oprema, radiatorji, svetila, stenske obloge: vse samo v prostorih, kjer se izvajajo dela, * skupnih prostorov od vhoda do stanovanja. |  | kpl | 1 |  | 0
| RAZNA DELA SKUPAJ: |  |  |  |  | 0
C. | STROJNE INSTALACIJE
V vseh pozicijah je v cenah upoštevati dobavo, izdelavo, transportne in manipulacijske stroške ter potrebni drobni material, vključno pripravljalna in zaključna dela, zarisovanje in poskusno obratovanje.
C.1. | PREZRAČEVANJE Z REKUPERACIJO
| Kompletna dobava, montaža in zagon lokalnega decentralnega prezračevalnega sistema z rekuperacijo toplote (SISTEM 2): Opis sistema: * 1x kompaktna rekuperacijska naprava za vgradnjo v steno, * notranja maska za vgradnjo na steno za dovod in odvod zraka v beli barvi, * fasadne rešetka iz nerjaveče pločevine v beli barvi s potrebnimi dodatki za debeline stene ca. 45 cm. Zahteve za rekuperacijsko napravo: * pretok zraka najmanj ~ 15 m3/h in največ ~ 70 m3/h z možnostjo regulacije količine (lahko stopenjska regulacija), * z vgrajenim stikalom za vklop in izklop, * priključna moč < 30 W, * stopnja rekuperacije po EN 13141-8: ≥ 80 %, * z možnostjo 100% obvoda (bypass-a): vklop/izklop avtomatsko ob izpolnjenih pogojih, lahko tudi ročno preklapljanje, * z vgrajeno zaščito pred zmrzovanjem z električnim grelnikom. Montaža: * na višino 200 cm od tal (do osi naprave), * v cevni nastavek v naklonu 3% proti zunanji strani, * z zatesnitvijo med cevnim nastavkom in steno, * vse kompletno po navodilih dobavitelja naprave. Zagon: * zagon in preizkus delovanja naprave, * vključno poučitev uporabnika oz naročnika o načinu upravljanja in vzdrževanja naprave. Vključno ves montažni in drobni material. | (n2) seznam in dokazila (n5) dodatni pogoji in omejitve za: * par rekuperacijskih naprav, * regulator obeh naprav
| Obvezni sestavni del dobave za predajo uporabniku: * 1 set fitrov v primerni embalaži za hranjenje, * navodila za uporabo in vzdrževanje v slovenskem jeziku, * pravilno izpolnjena garancija s seznamom pooblaščenih serviserjev. Naročnik dovoli vgradnjo samo tistih naprav z garancijsko dobo najmanj 2 leti in zagotovljenim servisom na področju RS. |  | kpl | 1 |  | 0
| PREZRAČEVANJE Z REKUPERACIJO SKUPAJ: |  |  |  |  | 0
D. | ELEKTROINSTALACIJE
V vseh pozicijah je v cenah upoštevati dobavo, izdelavo, transportne in manipulacijske stroške ter potrebni drobni material, vključno pripravljalna in zaključna dela, zarisovanje in poskusno obratovanje.
D.1. | INSTALACIJSKI MATERIAL
Dobava in montaža:
1.01. | Dovod do prezračevalnih naprav z rekuperacijo ter regulatorja po specifikaciji proizvajalca rekuperacijskih naprav. |  | m1 | 40 |  | 0
1.02. | Varianta - Podometne instalacijske plastične gibljive cevi za montažo v omet. |  | m1 | 40 |  | 0
1.03. | Varianta - Nadometni inštalacijski kanali: * PVC, bele barve, * različnih dimenzij, * vključno pokrovi, končni elementi in pritrdilni material. |  | m1 | 40 |  | 0
1.04. | Razna nespecificirana manjša dela in popravila obstoječe instalacije v stanovanju:
1.04.a. | delo - ocena |  | ur | 10 |  | 0
1.04.b. | material - ocena: 25% od vrednosti dela |  |  | 25% | 0 | 0
| INSTALACIJSKI MATERIAL SKUPAJ: |  |  |  |  | 0
D.2. | RAZDELILCI
2.01. | Dograditev obstoječega razdelilca: * dograditev ločenega odklopnika za rekuperacijske naprave, * kompletna potrebna dodatna oprema, vključno z drobnim veznim in pritrdilnim materialom, uvodnicam, vrstnimi sponkami, kabelskimi kanali ipd. * vključno z označitvijo vseh instalacijskih odklopnikov, * vključno z enopolno shemo na plastificiranem papirju: 1× vložena v omarico ter 1× predana naročniku. |  | kpl | 1 |  | 0
| RAZDELILCI SKUPAJ: |  |  |  |  | 0
D.3. | MERITVE PO DOKONČANIH DELIH
3.01. | Funkcionalni preizkus vseh tokokrogov in delovanja zaščitnih sistemov, meritve in poročilo o meritvah. Preglednik mora imeti potrdilo (Edison) o pridobljeni nacionalni kvalifikaciji za pregledovanje električnih instalacij, ki mora biti priloženo poročilu o meritvah. |  | kpl | 1 |  | 0
| MERITVE SKUPAJ: |  |  |  |  | 0

## Stanovanje 13
Naročnik: | Nepremičnine Celje d.o.o.
Naziv n.: | Sanacija vzrokov in posledic vlage v stanovanjih in druga vzdrževalna dela na naslovu Aškerčeva 1 v Celju
Ponudnik: | 0
poz. | opis postavke | izbira proizvodov | enota | količina | enotna cena | količina × cena
0. | RAZNA OPRAVILA
0.1. | DOLOČITEV OBSEGA DEL
1.01. | Ogled stanovanja skupaj z najemnikom, določitev obsega del ter evidentiranje: * ogled (po potrebi večkrat) skupaj z najemnikom oz. najemnico stanovanja, * zapisnik in skice za evidenco o dogovorjenem, * sprotna dostava zapisnikov, skic in ponudb naročniku.
1.01.a. | Prezračevanje z rekupercijo: * določitev mikrolokcije kontrolne enote za rekuperacijske naprave, * dogovor z najemnikom oz. najemnico o poteku dovodov in razvodov (podometno/nadometno), * določitev obsega zidarskih slikarskih del po dokončanih razvodih. |  | kpl | 1 |  | 0
1.01.b. | Sanacija vgradnje stavbnega pohištva na fasadi: * pregled vseh oken, * minimalni obseg del je opisan v poglavju B.2. ter . B.4. (poz. 4.02. in 4.03.): določiti, če so na katerem od oken potrebni večji posegi. |  | kpl | 1 |  | 0
1.01.c. | Sanacija površin, na katerih se pojavlja vlaga in plesen: * evidentiranje teh površin, * določitev obsega sanacije: ali lokalno ali celovito. (lokalno: struganje, biocidni premaz, lokalna slikarska izravnava, slikanje cele stene ali stropa z disperzijskimi barvami) (celovito: struganje cele stene do ometa, biocidni premaz, slikarska izravnava, Termoshield po celi steni ali stropu) |  | kpl | 1 |  | 0
1.01.d. | Električne instalacije: * izvedba kontrolnih meritev celotne instalacije v stanovanju z zapisnikom (upoštevati 1× meritve s poročilom - morebitne dodatne meritve so zajete v poglaju "D"), * evidentiranje morebitnih neepooblaščenih posegov najemnikov na instalaciji, * specifikacija in ponudba za izvedbo potrebnih sanacijskih del v primeru negativnih meritev, * specifikacija in ponudba za izvedbo morebitnih drugih vzdrževalnih del v stanovanju. |  | kpl | 1 |  | 0
1.01.e. | Radiatorsko ogrevanje: * pregled stanja in evidentiranje (vris lokacij plinskega grelnika, grelnih teles in prostorskega termostata na tloris stanovanja; ob radiatorjih navedba dimenzij in tipa) * specifikacija in ponudba za izvedbo potrebnih vzdrževalnih del (npr. zamenjave ali namestitev avtomatskih odzračevalnikov, zamenjava navadnih radiatorskih ventilov za termostatske, zamemnjave dotrajanih radiatorjev ipd.) |  | kpl | 1 |  | 0
1.01.f. | Interna vodovodna in odtočna instalacija: * pregled stanja, * kontrola prehodnosti in čiščenje kompletne odtočne instalacije v stanovanju (vključno demontaža/montaža kopalniških in kuhinjskih umivalniških sifonov, talnih sifonov, sifonov za pralne stroje ter sifonov na kopalnih oz. pršnih kadeh), * pregled in po potrebi sanacija tesnjenja po obodu kopalnih oz. pršnih kadi, * specifikacija in ponudba za izvedbo potrebnih vzdrževalnih del (npr. zamenjave kotnih ventilov, sanitarnih armatur, splakovalnih kotličkov idr...), * evidentiranje morebitnih nepooblaščenih posegov najemnika ali očitnih opustitev vzdrževalnih del s strani najemnika. |  | kpl | 1 |  | 0
1.01.g. | Splošno prezračevanje: * pregled in evidentiranje stanja (kuhinja in kopalnica): vrisati mikrolokacije ter opisati način prezračevanja (ventilator, napa, prezračevalni ventil, fiksna ali regulacijska rešetka ...), * obvezno ugotoviti, kam je speljan odvod (fasada, streha, skupna vertikala ...), * specifikacija in ponudba za izvedbo potrebnih vzdrževalnih del (npr. zamenjave ventilatorjev, zamenjave rešetk ipd.). |  | kpl | 1 |  | 0
1.01.h. | Plinska instalacija: * pregled in evidentiranje stanja (označitev plinske instalacije, prehodi skozi stene, priklop ali zaključek instalacije v kuhinji), * takojšnje ukrepanje v primeru ugotovljenih nepravilnosti, * specifikacija in ponudba za izvedbo potrebnih vzdrževalnih del (npr. namestitev ali zamenjava ventila in čepa v kuhinji, označitev instalacije ipd.) |  | kpl | 1 |  | 0
1.01.i. | Plinski grelnik in odvod dimnih plinov: (garancijska doba za plinske grelnike se je iztekla novembra 2016) * evidentiranje stanja in zbiranje dokazil: a/ ali so bili opravljni redni letni pregledi s strani pooblaščenih serviserjev b/ ali so bili opravljeni redni letni pregledi s strani pristojne dimnikarske službe) * dostava kopije dokazil naročniku za evidenco, * takojšnje opozorilo naročniku, če zgoraj našteetih obveznosti najemniki niso opravili. |  | kpl | 1 |  | 0
| DOLOČITEV OBSEGA DEL SKUPAJ: |  |  |  |  | 0
0.2. | DOKUMENTACIJA
2.01. | Ureditev in predaja dokumentacije naročniku: * za vsako stanovanje posebej vsi dokumenti urejeni in zloženi v rednik, ločeno s pregradnimi listi, * vključno seznam vloženih dokumentov. Vloženi morajo biti sledeči dokumenti: * na začetku: osnovni predračun ter vsi morebitini dodatni predračuni in drugi dokumenti v zvezi z obračunom, * vsi zapisniki z najemniki (glej zgoraj "določitev obsega del") s prilogami (tloris z označenimi sanacijskimi posegi), * enopolna shema razdelilca, * tloris stanovanja z vrisanim ogrevalnim sistemom, * tloris stanovanja z vrisanim prezračevanjem, * tloris stanovanja z vrisano plinsko instalacijo, * vsa dokazila, zapisniki in garancijske listine za opravljena dela in vgrajene proizvode in naprave, * kopije raznih dokazil in dokumentov, predloženih s strani najemnikov. Vsa dokumentcija mora biti predana kompletna (brez naknadnega dopolnjevanja) pred izstavitivjo računa. |  | kpl | 1 |  | 0
| DOKUMENTACIJA SKUPAJ |  |  |  |  | 0
0.3. | POUČITEV UPORABNIKOV
3.01. | Poučitev uporabnika o uporabi in vzdrževanju naprav za prezračevanje z rekuperacijo: * po opravljeni vgradnji in zagonu naprav, * obvezno mora biti prisoten sklenitelj najemne pogodbe, po možnosti tudi ostali uporabniki stanovanja, * trajanje ca. 30 minut, * vključno zapisnik, podpisan s strani najemnnika. Poučitev mora obsegati vsaj: * pojasnilo osnovnih pojmov o prezračevanju z rekuperacijo, * pojasnilo o načinu delovanja vgrajenega sistema v režimu z vračanjem toplote, * pojasnilo o delovanju vgrajenega sistema v režimu samo s prezračevanjem (poletni čas), * demonstracija in nastavitev po želji najemnika v režimu z vračanjem topote, vključno s poučitvijo o načinu reguliranja, * demonstracija postopka preklopa v način "by pass" in obratno z obrazložitvijo pogojev, v katerih se ta preklop izvede, * poučitev o terminih in postopkih rednega vzdrževanja, s poudarkom na varnostnih navodilih, * demonstracija postopkov čiščenja filtrov in vložka z akumulatorjem toplote, * zapisniška predaja rezervnih filtrov (dobava je zajeta v strojnih instalacijah), * predaja enega izvoda navodil za uporabo in vzdrževanje v slovenskem jeziku neposredno pred poučitvijo (naročnik prejme svoj izvod), * predaja seznama in kontaktnih podatkov pooblaščenih serviserjev. |  | kpl | 1 |  | 0
| POUČITEV UPORABNIKOV SKUPAJ: |  |  |  |  | 0
A. | GRADBENA DELA
A.1. | RUŠITVE IN ODSTRANITVE
1.01. | Izvedba različnih utorov za instalacije: * utori prereza do 15 cm2, * pazljivo dolbenje ali odstranitev zaradi bližine instalacij, * vključno s čiščenjem, nakladanjem in prenosom ruševin neposredno na prevozno sredstvo, * odvoz ruševin na stalno deponijo, vključno z vsemi stroški deponije in dajatvami ter s predpisano dokumentacijo o ravnanju z odpadki. Obračun po dolžni utorov.
1.01.a. | Utori v masivnih zidanih stenah. |  | m1 | 25 |  | 0
1.01.b. | Utori v suhomontažnih stenah. |  | m1 | 15 |  | 0
1.02. | Kompletna izvedba različnih prebojev v obstoječih stenah: * vrtanje ali izrezi, vključno predhodno zarisovanje, * pazljiva izvedba zaradi bližine instalacij, * vključno s čiščenjem, nakladanjem in prenosom ruševin neposredno na prevozno sredstvo, * odvoz ruševin na stalno deponijo, vključno z vsemi stroški deponije in dajatvami ter s predpisano dokumentacijo o ravnanju z odpadki. Obračun po dolžini prebojev (t.j. po debelini prebitih sten ali medetažnih konstrukcij.
1.02.a. | Vrtanje v masivnih notranjih zidanih stenah: * ≤ f 50 mm, * debelina stene do 15 cm. |  | kos | 3 |  | 0
1.02.b. | Vrtanje v masivnih notranjih zidanih stenah: * ≤ f 250 mm, * debelina stene do 15 cm. |  | kos | 0 |  | 0
1.02.c. | Vrtanje v masivnih fasadnih zidanih stenah z zunanjo oblogo iz toplotne izolacije: * ≤ f 250 mm, * debelina stene: masivni del do 45 cm, zunanja obloga do 15 cm. |  | kos | 2 |  | 0
1.02.d. | Preboji v suhomontažnih notranjih stenah: * ≤ f 50 mm, * debelina stene do 15 cm. |  | kos | 3 |  | 0
1.02.e. | Preboji v suhomontažnih notranjih stenah: * ≤ f 250 mm, * debelina stene do 15 cm. |  | kos | 0 |  | 0
1.03. | Odstranitev vseh slojev izravnav (mavčne ali apnene) do ometa: * odstranitev do zdrave podlage z brušenjem, dletanjem ipd., * vključno čiščenje prahu in delcev po končani odstranitvi. Obračun po površini odstranjene izravnave. Odstranitev se izvede v obsegu, ki se med izvedbo del dogovori z najemnikom.
1.03.a. | Odstranitev izravnav s stenskih površin: * kopalnica: samo nad keramično stensko oblogo, * ostali prostori: vse stenske površine. |  | m2 | 100 |  | 0
1.03.b. | Odstranitev izravnav s stropnih površin: * vsi prostori. |  | m2 | 30 |  | 0
| RUŠITVE IN ODSTRANITVE SKUPAJ: |  |  |  |  | 0
A.2. | ZIDARSKA DELA
2.01. | Zametavanje utorov za instalacije v masivnih zidanih stenah: * zametavanje po vgraditivi instalcij, * armiranje stikov stari/novi omet z vgradnjo armirne mrežice v pasovih širine do 30 cm, * preikritje s finim ometom. Obračun po dolžini utorov |  | m1 | 25 |  | 0
2.02. | Zazidava in zidarska obdelava prebojev v masivnih zidanih stenah: * preboji različnih dimenzij, * zazidava preboja s podaljšano cementno malto, * obdelava površine na obeh straneh, po potrebi tudi lokalno krpanje ometa. Obračun po številu prebojev. |  | kpl | 3 |  | 0
| ZIDARSKA DELA SKUPAJ: |  |  |  |  | 0
B. | OBRTNIŠKA DELA
B.1. | SUHOMONTAŽNA DELA
1.01. | Krpanje izrezov - utorov v suhomontažnih stenah za instalacije: * po potrebi dodelava ali predelava podkonstrukcije, * rezanje na točne mere, * dobava in vgradnja suhomontažne obloge, * obdelava, polnjenje in bandažiranje stikov na oblogi, * izravnava - priprava za naknadno slikopleskarsko obdelavo. Obračun po dolžini utorov. |  | m1 | 15 |  | 0
1.02. | Krpanje prebojev skozi suhomontažne stene za instalacije: * stene različnih debelin in sestav, * po potrebi dodelava ali predelava podkonstrukcije, * rezanje na točne mere, * dobava in vgradnja suhomontažne obloge, * obdelava, polnjenje in bandažiranje stikov na oblogi, * izravnava - priprava za naknadno slikopleskarsko obdelavo. Obračun po številu prebojev. |  | kpl | 3 |  | 0
| SUHOMONTAŽNA DELA SKUPAJ: |  |  |  |  | 0
B.2. | STAVBNO POHIŠTVO NA FASADI (PVC)
2.01. | Vzdrževalna dela na PVC enodelnem oknu: * velikost okna ca. 110 × 145 cm, * enokrilno okno s kombiniranim odpiranjem, opremljeno z notranjim senčilom, * pregled tesnil in po potrebi zamenjava le-teh, * pregled in fina nastavitev delovanja mehanizma odpiranja in zapiranja, vključno s pololivami ter po potrebi zamenjava poškodovanih ali iztrošenih delov. |  | kpl | 3 |  | 0
2.02. | Zamenjava notranjih okenskih polic: (police globine ca. 25 cm in dolžine do 120 cm) * odstranitev obstoječe okenske police, (vmes dopolnitev toplotne izolacije - glej naslednjo postavko) * kompletna izdelava, dobava in vgradnja novih notranjih okenskih polic (PVC bele barve, "L" oblika police z minimalnim previsom - ne sme prekrivati radiatorja pod polico). |  | kpl | 3 |  | 0
2.03. | Sanacija tesnjenja stika med oknom in masivno steno: (okno velikosti ca. 110 × 145 cm) * odstranitev vseh zaključnih letev po obodu okna, * dopolnitev toplotne izolacije med okenskim okvirjem in zunanjo steno (z elastično PU peno za vgradnjo stavbnega pohištva po RAL smernicah l ≈ 0,035 W/mK in rezanje viškov pene po otrditvi le-te), (sanacija špalete zajeta pri slikarskih delih) * dobava in vgradnja novih zaključnih letev na stik okna s špaleto. | (n2) seznam in dokazila za izolacijsko peno | kpl | 3 |  | 0
| STAVBNO POHIŠTVO NA FASADI SKUPAJ: |  |  |  |  | 0
B.3. | STAVBNO POHIŠTVO V STANOVANJU (MIZARSKA DELA)
3.01. | Kompletna izdelava, dobava in vgradnja vratne prezračevalne rešetke: * dvostranska PVC prezračevalna rešetka v barvi vratnega krila, * dimenzija ca. 90 × 450 mm, * vključno izrez odprtine v vratnem krilu. |  | kpl | 2 |  | 0
| STAVBNO POHIŠTVO V STANOVANJU (MIZARSKA DELA) SKUPAJ: |  |  |  |  | 0
B.4. | SLIKOPLESKARSKA DELA
Slikarska dela
4.01. | Dobava in nanos biocidnega pripravka za uničevanje zidnih alg in plesni: * predhodno umivanje okužene površine z mokro krpo ali gobo, * 2× nanos pripravka s slikarskim orodjem ali z razpršilom. Obračun po površini, ki je okužena s plesnijo. |  | m2 | 30 |  | 0
Špalete
4.02. | Popravilo špalet zaradi sanacije toplotne izolacije po obodu okna: * dolžina šapalete 4,0 - 4,5 m1, * izravnava z izravnalnimi masami brez vsebnosti mavca, * priprava površine za nanos barve. Obračun po številu oken. | (n2) seznam in dokazila za izravnalno maso | kpl | 3 |  | 0
4.03. | Barvanje špalte z barvo, ki zvišuje površinsko temperaturo ter zavira nastanek plesni: * površina šalete 1,0 do 1,25 m2, * predhodni premaz z emulzijo po specifikaciji dobavitelja barve, * nanos barve v najmanj dveh slojih (0,25 ≤ sd ≤ 2,50) oz. v skladu z navodili dobavitelja, * bele barve oz. v odtenku podobnemu obstoječi barvi sten. Obračun po številu oken. | (n2) seznam in dokazila za barvo | kpl | 3 |  | 0
Lokalna sanacija vlažnih in plesnivih mest
4.04. | Slikarska izravnava notranjih površin ter slikanje z disperzijsko barvo: (lokalno) * odstranitev prahu s sesanjem ali ometanjem, * premaz z akrilno emulzijo, * 1 × nanos notranje debeloslojne izravnalne mase s sprotnim glajenjem - kot izravnava površine po dletanju ali brušenju in priprava za fine slikarske izravnave, * 2× nanos notranje tankoslojne izravnalne mase s sprotnim glajenjem ter fino brušenje obeh slojev, * premaz z akrilno emulzijo oz. odprašitev po navodilih dobavitelja barve, * 2× slikanje z belo disperzijsko barvo. V enotnih cenah upoštevati: * potrebne delovne odre ali lestve, * dobava in vgradnja vogalnikov na vseh izpostavljenih robovih, * popravila slikanja po montaži talnih oblog, notranjih vrat in finomontaži instalacij, * kitanje vseh stikov slikanih površin z elementi stavbnega pohištva ipd. Izvede se v obsegu, ki se med izvedbo del dogovori z najemnikom.
4.04.a. | Stenske površine: * višina sten : 2,66 m, * v kopalnici nad keramično stensko oblogo. |  | m2 | 30 |  | 0
4.04.b. | Stropne površine: * podlaga: nova tankoslojna izravnalna masa, fino pobrušena površina, * višina stropov: do 3,0 m. |  | m2 | 15 |  | 0
4.04.c. | Doplačilo za slikanje v barvah (kot obstoječe barve). |  | m2 | 30 |  | 0
Celovita sanacija vlažnih in plesnivih mest
4.05. | Slikarska izravnava notranjih površin ter slikanje z disperzijsko barvo: (cele posamezne stene, celoten strop) * odstranitev prahu s sesanjem ali ometanjem, * premaz z akrilno emulzijo, * 1 × nanos notranje debeloslojne izravnalne mase s sprotnim glajenjem - kot izravnava površine po dletanju ali brušenju in priprava za fine slikarske izravnave, * 2× nanos notranje tankoslojne izravnalne mase s sprotnim glajenjem ter fino brušenje obeh slojev, * predpremaz po navodilih dobavitelja barve, * barvanje z barvo, ki zvišuje površinsko temperaturo ter zavira nastanek plesni: nanos barve v najmanj dveh slojih (0,25 ≤ sd ≤ 2,50) oz. v skladu z navodili dobavitelja. V enotnih cenah upoštevati: * potrebne delovne odre ali lestve, * dobava in vgradnja vogalnikov na vseh izpostavljenih robovih, * popravila slikanja po montaži talnih oblog, notranjih vrat in finomontaži instalacij, * kitanje vseh stikov slikanih površin z elementi stavbnega pohištva ipd. Izvede se v obsegu, ki se med izvedbo del dogovori z najemnikom. | (n2) seznam in dokazila za barvo
4.05.a. | Stenske površine: * višina sten : 2,66 m, * v kopalnici nad keramično stensko oblogo. |  | m2 | 100 |  | 0
4.05.b. | Stropne površine: * podlaga: nova tankoslojna izravnalna masa, fino pobrušena površina, * višina stropov: do 3,0 m. |  | m2 | 30 |  | 0
4.05.c. | Doplačilo za slikanje v barvah (kot obstoječe barve). |  | m2 | 100 |  | 0
Ostale površine (zaradi instalacijskih del)
4.06. | Popravila podlage pred slikanjem: * zapolnitev izvrtin v stenah in stropovih, * lokalna 2× slikarska izravnava na mestih utorov, prebojev zazidav ipd. - ozki pasovi in manjše površine. Obračun po površini pripravljene podlage. |  | m2 | 80 |  | 0
4.07. | Obnovitveno slikanje notranjih sten in stropov: * podlaga: obstoječa disperzijska barva ali na novo izravnana površina, * osnovni premaz z akrilno emulzijo, * ponudnik po svoji presoji in v dogovoru z naročnikom izvede prekrivne sloje bele barve na enega od sledečih načinov: a/ slikanje z antinikotinsko barvo; število nanosov: do popolnega prekritja podlage, b/ slikanje s specialno barvo za prekrivanje madežev; število nanosov do popolnega prekritja podlage, c/ slikanje z visokopokrivno barvo; število nanosov: do popolnega prekritja podlage. Obnovi se slikanje cele stene in celega stropa tam, kjer so izvedeni utori in preboji. | (n2) seznam in dokazila za barvo
4.07.a. | Stenske površine. |  | m2 | 50 |  | 0
4.07.b. | Stropovi. |  | m2 | 30 |  | 0
4.07.c. | Doplačilo za slikanje v barvah (kot obstoječe barve). |  | m2 | 50 |  | 0
| SLIKOPLESKARSKA DELA SKUPAJ: |  |  |  |  | 0
B.5. | RAZNA DELA
5.01. | Oprema najemnika:
5.01.a. | Oprema, ki ni pritrjena in druge najemnikove stvari: * pomoč pri prestavljanju zaradi izvedbe del v stanovanju, * upoštevati večkratno prestavljanje. |  | kpl | 1 |  | 0
5.01.b. | Pritrjena oiprema (kuhinjska oprema, tazne police ipd.): * pomoč najemnikom pri morebitni potrebni demontaži in ponovni montaži opreme, * morebitne manjše potrebne prilagoditve in popravila na opremi. |  | kpl | 1 |  | 0
5.02. | Zaščita opreme najemnika in delov stanovanja: * zaščita opreme in tal s prekrivanjem na način, de se preprečijo poškodbe in odrgnine, * druge potrebne zaščite v času izvedbe del. Upoštevati večkratno namestitev in odstranitev zaščit - najemniki bivajo v stanovanju. |  | kpl | 1 |  | 0
5.03. | Izdelava zunanjega delovnega odra za izdelavo vrtine v fasadni steni in namestitev fasadnega zaščitnega pokrova: * izdelava zunanjega fiksnega ali premičnega odra za delo na višini do 15 m, * oder, postavitev in uporaba v skladu s predpisi o varnosti in zdravju pri delu, * postavitev na dvoriščno stran, * vključno morebitne potrebne začasne zapore, opozorili napisi ipd. za zagotovitev varnosti mimoidočih, * po potrebi pravočasno obveščanje in usklajevanje z najemniki za zagotovitev dostopa do lokacije. |  | kpl | 2 |  | 0
5.04. | Sprotno (dnevno) in končno čiščenje: * v stanovanju - tlaki, stavbno pohištvo, sanitarna in druga oprema, radiatorji, svetila, stenske obloge: vse samo v prostorih, kjer se izvajajo dela, * skupnih prostorov od vhoda do stanovanja. |  | kpl | 1 |  | 0
| RAZNA DELA SKUPAJ: |  |  |  |  | 0
C. | STROJNE INSTALACIJE
V vseh pozicijah je v cenah upoštevati dobavo, izdelavo, transportne in manipulacijske stroške ter potrebni drobni material, vključno pripravljalna in zaključna dela, zarisovanje in poskusno obratovanje.
C.1. | PREZRAČEVANJE Z REKUPERACIJO
1.01. | Kompletna izdelava, dobava, montaža in zagon lokalnega decentraliziranega prezračevanja z rekuperacijo toplote (SISTEM 1): * 2 lokalni kompaktni rekuperacijski napravi, prirejeni za delovanje v paru (1× kuhinja ali dnevna soba, 1× soba), * z učinkovitostjo rekuperacije nad 85% pri 15 m3/h oz. nad 70% pri 35 m3/h in vgrajenim by-passom, * za pretok zraka dovod Qdov = 13-40 m3/h, 13,6-29 m3 in pretok zraka odvod Qodv = 13-40 m3/h, 13,6-29 m3,: * temperaturno območje delovanja: -20°C do +50°C, * s samodejnim izklopom v primeru prenizkih zunanjih temperatur, * s porabo elektrike < 0,003 W/h, * z obratovalnim hrupom 19 dB(A) pri najmanjšem pretoku ter največ 41 dB(A) pri največjem pretoku zraka, * zvočnoizolativne izvedbe (za preprečitev širjenja zunanjega hrupa v prostor) z izolativnostjo 40 dB (± 3 dB), * z regulatorjem obeh naprav s petstopenjsko regulacijo z možnostjo izklopa rekuperacije (za hlajenje z nočnim zrakom v poletnem času), * smer zračnega toka med dovajanjem in odvajanjem zraka se menjava v enakih intervalih (70 sekund). | (n2) seznam in dokazila (n5) dodatni pogoji in omejitve za: * par rekuperacijskih naprav, * regulator obeh naprav
Ostalo: * rekuperator s prenosnikom iz tehnološke keramike, vgrajen v izolirano ohišje okroglega preseka - notranja izvedba, * vključno vgradno ohišje (za debelino stene ca. 50 cm) in protidežni pokrov, * za stensko fasadno montažo, * z vsemi potrebnimi dodatki za zmanjšanje nivoja obratovalnega hrupa ter za največjo možno zvočno izolativnost pred zunanjim hrupom, * barva zunanjega protidežnega pokrova: v RALu (kot fasada), * z notranjim vpihovalno-sesalnim stenskim elementom bele barve, * z vgrajenim protiprašnim filtrom za okrogel pokrov ter rezervnim filtrom (za vsako napravo posebej), * stenska doza globine ca. 90 mm, f 70 mm za regulator s transformatorjem, * vključno vsi povezovalni kabli med obema rekuperacijskima enotama in regulatorjem, vse po specifikaciji dobavitelja rekuperacijske naprave, * regulator z vrtljivim gumbom in signalnimi svetilkami.
| Možna je dobava in vgradnja naprav, katerih garancijska doba je najmanj 2 leti in kjer dobavitelj v času najmanj 10 let zagotavlja servis in nadomestne dele. Vključno ves montažni in drobni material, priklop, poskusno delovanje z nastavitvami ter z navodili za uporabo in vzdrževanje v slovenskem jeziku. |  | kpl | 1 |  | 0
| PREZRAČEVANJE Z REKUPERACIJO SKUPAJ: |  |  |  |  | 0
D. | ELEKTROINSTALACIJE
V vseh pozicijah je v cenah upoštevati dobavo, izdelavo, transportne in manipulacijske stroške ter potrebni drobni material, vključno pripravljalna in zaključna dela, zarisovanje in poskusno obratovanje.
D.1. | INSTALACIJSKI MATERIAL
Dobava in montaža:
1.01. | Dovod do prezračevalnih naprav z rekuperacijo ter regulatorja po specifikaciji proizvajalca rekuperacijskih naprav. |  | m1 | 40 |  | 0
1.02. | Varianta - Podometne instalacijske plastične gibljive cevi za montažo v omet. |  | m1 | 40 |  | 0
1.03. | Varianta - Nadometni inštalacijski kanali: * PVC, bele barve, * različnih dimenzij, * vključno pokrovi, končni elementi in pritrdilni material. |  | m1 | 40 |  | 0
1.04. | Razna nespecificirana manjša dela in popravila obstoječe instalacije v stanovanju:
1.04.a. | delo - ocena |  | ur | 10 |  | 0
1.04.b. | material - ocena: 25% od vrednosti dela |  |  | 25% | 0 | 0
| INSTALACIJSKI MATERIAL SKUPAJ: |  |  |  |  | 0
D.2. | RAZDELILCI
2.01. | Dograditev obstoječega razdelilca: * dograditev ločenega odklopnika za rekuperacijske naprave, * kompletna potrebna dodatna oprema, vključno z drobnim veznim in pritrdilnim materialom, uvodnicam, vrstnimi sponkami, kabelskimi kanali ipd. * vključno z označitvijo vseh instalacijskih odklopnikov, * vključno z enopolno shemo na plastificiranem papirju: 1× vložena v omarico ter 1× predana naročniku. |  | kpl | 1 |  | 0
| RAZDELILCI SKUPAJ: |  |  |  |  | 0
D.3. | MERITVE PO DOKONČANIH DELIH
3.01. | Funkcionalni preizkus vseh tokokrogov in delovanja zaščitnih sistemov, meritve in poročilo o meritvah. Preglednik mora imeti potrdilo (Edison) o pridobljeni nacionalni kvalifikaciji za pregledovanje električnih instalacij, ki mora biti priloženo poročilu o meritvah. |  | kpl | 1 |  | 0
| MERITVE SKUPAJ: |  |  |  |  | 0

## Stanovanje 14
Naročnik: | Nepremičnine Celje d.o.o.
Naziv n.: | Sanacija vzrokov in posledic vlage v stanovanjih in druga vzdrževalna dela na naslovu Aškerčeva 1 v Celju
Ponudnik: | 0
poz. | opis postavke | izbira proizvodov | enota | količina | enotna cena | količina × cena
0. | RAZNA OPRAVILA
0.1. | DOLOČITEV OBSEGA DEL
1.01. | Ogled stanovanja skupaj z najemnikom, določitev obsega del ter evidentiranje: * ogled (po potrebi večkrat) skupaj z najemnikom oz. najemnico stanovanja, * zapisnik in skice za evidenco o dogovorjenem, * sprotna dostava zapisnikov, skic in ponudb naročniku.
1.01.a. | Prezračevanje z rekupercijo: * določitev mikrolokcije kontrolne enote za rekuperacijske naprave, * dogovor z najemnikom oz. najemnico o poteku dovodov in razvodov (podometno/nadometno), * določitev obsega zidarskih slikarskih del po dokončanih razvodih. |  | kpl | 1 |  | 0
1.01.b. | Sanacija vgradnje stavbnega pohištva na fasadi: * pregled vseh oken, * minimalni obseg del je opisan v poglavju B.2. ter . B.4. (poz. 4.02. in 4.03.): določiti, če so na katerem od oken potrebni večji posegi. |  | kpl | 1 |  | 0
1.01.c. | Sanacija površin, na katerih se pojavlja vlaga in plesen: * evidentiranje teh površin, * določitev obsega sanacije: ali lokalno ali celovito. (lokalno: struganje, biocidni premaz, lokalna slikarska izravnava, slikanje cele stene ali stropa z disperzijskimi barvami) (celovito: struganje cele stene do ometa, biocidni premaz, slikarska izravnava, Termoshield po celi steni ali stropu) |  | kpl | 1 |  | 0
1.01.d. | Električne instalacije: * izvedba kontrolnih meritev celotne instalacije v stanovanju z zapisnikom (upoštevati 1× meritve s poročilom - morebitne dodatne meritve so zajete v poglaju "D"), * evidentiranje morebitnih neepooblaščenih posegov najemnikov na instalaciji, * specifikacija in ponudba za izvedbo potrebnih sanacijskih del v primeru negativnih meritev, * specifikacija in ponudba za izvedbo morebitnih drugih vzdrževalnih del v stanovanju. |  | kpl | 1 |  | 0
1.01.e. | Radiatorsko ogrevanje: * pregled stanja in evidentiranje (vris lokacij plinskega grelnika, grelnih teles in prostorskega termostata na tloris stanovanja; ob radiatorjih navedba dimenzij in tipa) * specifikacija in ponudba za izvedbo potrebnih vzdrževalnih del (npr. zamenjave ali namestitev avtomatskih odzračevalnikov, zamenjava navadnih radiatorskih ventilov za termostatske, zamemnjave dotrajanih radiatorjev ipd.) |  | kpl | 1 |  | 0
1.01.f. | Interna vodovodna in odtočna instalacija: * pregled stanja, * kontrola prehodnosti in čiščenje kompletne odtočne instalacije v stanovanju (vključno demontaža/montaža kopalniških in kuhinjskih umivalniških sifonov, talnih sifonov, sifonov za pralne stroje ter sifonov na kopalnih oz. pršnih kadeh), * pregled in po potrebi sanacija tesnjenja po obodu kopalnih oz. pršnih kadi, * specifikacija in ponudba za izvedbo potrebnih vzdrževalnih del (npr. zamenjave kotnih ventilov, sanitarnih armatur, splakovalnih kotličkov idr...), * evidentiranje morebitnih nepooblaščenih posegov najemnika ali očitnih opustitev vzdrževalnih del s strani najemnika. |  | kpl | 1 |  | 0
1.01.g. | Splošno prezračevanje: * pregled in evidentiranje stanja (kuhinja in kopalnica): vrisati mikrolokacije ter opisati način prezračevanja (ventilator, napa, prezračevalni ventil, fiksna ali regulacijska rešetka ...), * obvezno ugotoviti, kam je speljan odvod (fasada, streha, skupna vertikala ...), * specifikacija in ponudba za izvedbo potrebnih vzdrževalnih del (npr. zamenjave ventilatorjev, zamenjave rešetk ipd.). |  | kpl | 1 |  | 0
1.01.h. | Plinska instalacija: * pregled in evidentiranje stanja (označitev plinske instalacije, prehodi skozi stene, priklop ali zaključek instalacije v kuhinji), * takojšnje ukrepanje v primeru ugotovljenih nepravilnosti, * specifikacija in ponudba za izvedbo potrebnih vzdrževalnih del (npr. namestitev ali zamenjava ventila in čepa v kuhinji, označitev instalacije ipd.) |  | kpl | 1 |  | 0
1.01.i. | Plinski grelnik in odvod dimnih plinov: (garancijska doba za plinske grelnike se je iztekla novembra 2016) * evidentiranje stanja in zbiranje dokazil: a/ ali so bili opravljni redni letni pregledi s strani pooblaščenih serviserjev b/ ali so bili opravljeni redni letni pregledi s strani pristojne dimnikarske službe) * dostava kopije dokazil naročniku za evidenco, * takojšnje opozorilo naročniku, če zgoraj našteetih obveznosti najemniki niso opravili. |  | kpl | 1 |  | 0
| DOLOČITEV OBSEGA DEL SKUPAJ: |  |  |  |  | 0
0.2. | DOKUMENTACIJA
2.01. | Ureditev in predaja dokumentacije naročniku: * za vsako stanovanje posebej vsi dokumenti urejeni in zloženi v rednik, ločeno s pregradnimi listi, * vključno seznam vloženih dokumentov. Vloženi morajo biti sledeči dokumenti: * na začetku: osnovni predračun ter vsi morebitini dodatni predračuni in drugi dokumenti v zvezi z obračunom, * vsi zapisniki z najemniki (glej zgoraj "določitev obsega del") s prilogami (tloris z označenimi sanacijskimi posegi), * enopolna shema razdelilca, * tloris stanovanja z vrisanim ogrevalnim sistemom, * tloris stanovanja z vrisanim prezračevanjem, * tloris stanovanja z vrisano plinsko instalacijo, * vsa dokazila, zapisniki in garancijske listine za opravljena dela in vgrajene proizvode in naprave, * kopije raznih dokazil in dokumentov, predloženih s strani najemnikov. Vsa dokumentcija mora biti predana kompletna (brez naknadnega dopolnjevanja) pred izstavitivjo računa. |  | kpl | 1 |  | 0
| DOKUMENTACIJA SKUPAJ |  |  |  |  | 0
0.3. | POUČITEV UPORABNIKOV
3.01. | Poučitev uporabnika o uporabi in vzdrževanju naprav za prezračevanje z rekuperacijo: * po opravljeni vgradnji in zagonu naprav, * obvezno mora biti prisoten sklenitelj najemne pogodbe, po možnosti tudi ostali uporabniki stanovanja, * trajanje ca. 30 minut, * vključno zapisnik, podpisan s strani najemnnika. Poučitev mora obsegati vsaj: * pojasnilo osnovnih pojmov o prezračevanju z rekuperacijo, * pojasnilo o načinu delovanja vgrajenega sistema v režimu z vračanjem toplote, * pojasnilo o delovanju vgrajenega sistema v režimu samo s prezračevanjem (poletni čas), * demonstracija in nastavitev po želji najemnika v režimu z vračanjem topote, vključno s poučitvijo o načinu reguliranja, * demonstracija postopka preklopa v način "by pass" in obratno z obrazložitvijo pogojev, v katerih se ta preklop izvede, * poučitev o terminih in postopkih rednega vzdrževanja, s poudarkom na varnostnih navodilih, * demonstracija postopkov čiščenja filtrov in vložka z akumulatorjem toplote, * zapisniška predaja rezervnih filtrov (dobava je zajeta v strojnih instalacijah), * predaja enega izvoda navodil za uporabo in vzdrževanje v slovenskem jeziku neposredno pred poučitvijo (naročnik prejme svoj izvod), * predaja seznama in kontaktnih podatkov pooblaščenih serviserjev. |  | kpl | 1 |  | 0
| POUČITEV UPORABNIKOV SKUPAJ: |  |  |  |  | 0
A. | GRADBENA DELA
A.1. | RUŠITVE IN ODSTRANITVE
1.01. | Izvedba različnih utorov za instalacije: * utori prereza do 15 cm2, * pazljivo dolbenje ali odstranitev zaradi bližine instalacij, * vključno s čiščenjem, nakladanjem in prenosom ruševin neposredno na prevozno sredstvo, * odvoz ruševin na stalno deponijo, vključno z vsemi stroški deponije in dajatvami ter s predpisano dokumentacijo o ravnanju z odpadki. Obračun po dolžni utorov.
1.01.a. | Utori v masivnih zidanih stenah. |  | m1 | 25 |  | 0
1.01.b. | Utori v suhomontažnih stenah. |  | m1 | 15 |  | 0
1.02. | Kompletna izvedba različnih prebojev v obstoječih stenah: * vrtanje ali izrezi, vključno predhodno zarisovanje, * pazljiva izvedba zaradi bližine instalacij, * vključno s čiščenjem, nakladanjem in prenosom ruševin neposredno na prevozno sredstvo, * odvoz ruševin na stalno deponijo, vključno z vsemi stroški deponije in dajatvami ter s predpisano dokumentacijo o ravnanju z odpadki. Obračun po dolžini prebojev (t.j. po debelini prebitih sten ali medetažnih konstrukcij.
1.02.a. | Vrtanje v masivnih notranjih zidanih stenah: * ≤ f 50 mm, * debelina stene do 15 cm. |  | kos | 3 |  | 0
1.02.b. | Vrtanje v masivnih notranjih zidanih stenah: * ≤ f 250 mm, * debelina stene do 15 cm. |  | kos | 0 |  | 0
1.02.c. | Vrtanje v masivnih fasadnih zidanih stenah z zunanjo oblogo iz toplotne izolacije: * ≤ f 250 mm, * debelina stene: masivni del do 45 cm, zunanja obloga do 15 cm. |  | kos | 0 |  | 0
1.02.d. | Preboji v suhomontažnih notranjih stenah: * ≤ f 50 mm, * debelina stene do 15 cm. |  | kos | 3 |  | 0
1.02.e. | Preboji v suhomontažnih notranjih stenah: * ≤ f 250 mm, * debelina stene do 15 cm. |  | kos | 0 |  | 0
1.03. | Odstranitev vseh slojev izravnav (mavčne ali apnene) do ometa: * odstranitev do zdrave podlage z brušenjem, dletanjem ipd., * vključno čiščenje prahu in delcev po končani odstranitvi. Obračun po površini odstranjene izravnave. Odstranitev se izvede v obsegu, ki se med izvedbo del dogovori z najemnikom.
1.03.a. | Odstranitev izravnav s stenskih površin: * kopalnica: samo nad keramično stensko oblogo, * ostali prostori: vse stenske površine. |  | m2 | 100 |  | 0
1.03.b. | Odstranitev izravnav s stropnih površin: * vsi prostori. |  | m2 | 30 |  | 0
| RUŠITVE IN ODSTRANITVE SKUPAJ: |  |  |  |  | 0
A.2. | ZIDARSKA DELA
2.01. | Zametavanje utorov za instalacije v masivnih zidanih stenah: * zametavanje po vgraditivi instalcij, * armiranje stikov stari/novi omet z vgradnjo armirne mrežice v pasovih širine do 30 cm, * preikritje s finim ometom. Obračun po dolžini utorov |  | m1 | 25 |  | 0
2.02. | Zazidava in zidarska obdelava prebojev v masivnih zidanih stenah: * preboji različnih dimenzij, * zazidava preboja s podaljšano cementno malto, * obdelava površine na obeh straneh, po potrebi tudi lokalno krpanje ometa. Obračun po številu prebojev. |  | kpl | 3 |  | 0
| ZIDARSKA DELA SKUPAJ: |  |  |  |  | 0
B. | OBRTNIŠKA DELA
B.1. | SUHOMONTAŽNA DELA
1.01. | Krpanje izrezov - utorov v suhomontažnih stenah za instalacije: * po potrebi dodelava ali predelava podkonstrukcije, * rezanje na točne mere, * dobava in vgradnja suhomontažne obloge, * obdelava, polnjenje in bandažiranje stikov na oblogi, * izravnava - priprava za naknadno slikopleskarsko obdelavo. Obračun po dolžini utorov. |  | m1 | 15 |  | 0
1.02. | Krpanje prebojev skozi suhomontažne stene za instalacije: * stene različnih debelin in sestav, * po potrebi dodelava ali predelava podkonstrukcije, * rezanje na točne mere, * dobava in vgradnja suhomontažne obloge, * obdelava, polnjenje in bandažiranje stikov na oblogi, * izravnava - priprava za naknadno slikopleskarsko obdelavo. Obračun po številu prebojev. |  | kpl | 3 |  | 0
| SUHOMONTAŽNA DELA SKUPAJ: |  |  |  |  | 0
B.2. | STAVBNO POHIŠTVO NA FASADI (PVC)
2.01. | Vzdrževalna dela na PVC trodelnem oknu: * velikost okna ca. 200 × 145 cm, * trodelno okno s kombiniranim odpiranjem, opremljeno z notranjim senčilom, * pregled tesnil in po potrebi zamenjava le-teh, * pregled in fina nastavitev delovanja mehanizma odpiranja in zapiranja, vključno s pololivami ter po potrebi zamenjava poškodovanih ali iztrošenih delov. |  | kpl | 3 |  | 0
2.02. | Zamenjava notranjih okenskih polic: (police globine ca. 25 cm in dolžine do 210 cm) * odstranitev obstoječe okenske police, (vmes dopolnitev toplotne izolacije - glej naslednjo postavko) * kompletna izdelava, dobava in vgradnja novih notranjih okenskih polic (PVC bele barve, "L" oblika police z minimalnim previsom - ne sme prekrivati radiatorja pod polico). |  | kpl | 3 |  | 0
2.03. | Sanacija tesnjenja stika med oknom in masivno steno: (okno velikosti ca. 200 × 145 cm) * odstranitev vseh zaključnih letev po obodu okna, * dopolnitev toplotne izolacije med okenskim okvirjem in zunanjo steno (z elastično PU peno za vgradnjo stavbnega pohištva po RAL smernicah l ≈ 0,035 W/mK in rezanje viškov pene po otrditvi le-te), (sanacija špalete zajeta pri slikarskih delih) * dobava in vgradnja novih zaključnih letev na stik okna s špaleto. | (n2) seznam in dokazila za izolacijsko peno | kpl | 3 |  | 0
| STAVBNO POHIŠTVO NA FASADI SKUPAJ: |  |  |  |  | 0
B.3. | STAVBNO POHIŠTVO V STANOVANJU (MIZARSKA DELA)
3.01. | Kompletna izdelava, dobava in vgradnja vratne prezračevalne rešetke: * dvostranska PVC prezračevalna rešetka v barvi vratnega krila, * dimenzija ca. 90 × 450 mm, * vključno izrez odprtine v vratnem krilu. |  | kpl | 2 |  | 0
| STAVBNO POHIŠTVO V STANOVANJU (MIZARSKA DELA) SKUPAJ: |  |  |  |  | 0
B.4. | SLIKOPLESKARSKA DELA
Slikarska dela
4.01. | Dobava in nanos biocidnega pripravka za uničevanje zidnih alg in plesni: * predhodno umivanje okužene površine z mokro krpo ali gobo, * 2× nanos pripravka s slikarskim orodjem ali z razpršilom. Obračun po površini, ki je okužena s plesnijo. |  | m2 | 30 |  | 0
Špalete
4.02. | Popravilo špalet zaradi sanacije toplotne izolacije po obodu okna: * dolžina šapalete 4,5 - 5,0 m1, * izravnava z izravnalnimi masami brez vsebnosti mavca, * priprava površine za nanos barve. Obračun po številu oken. | (n2) seznam in dokazila za izravnalno maso | kpl | 3 |  | 0
4.03. | Barvanje špalte z barvo, ki zvišuje površinsko temperaturo ter zavira nastanek plesni: * površina šalete 1,0 do 1,50 m2, * predhodni premaz z emulzijo po specifikaciji dobavitelja barve, * nanos barve v najmanj dveh slojih (0,25 ≤ sd ≤ 2,50) oz. v skladu z navodili dobavitelja, * bele barve oz. v odtenku podobnemu obstoječi barvi sten. Obračun po številu oken. | (n2) seznam in dokazila za barvo | kpl | 3 |  | 0
Lokalna sanacija vlažnih in plesnivih mest
4.04. | Slikarska izravnava notranjih površin ter slikanje z disperzijsko barvo: (lokalno) * odstranitev prahu s sesanjem ali ometanjem, * premaz z akrilno emulzijo, * 1 × nanos notranje debeloslojne izravnalne mase s sprotnim glajenjem - kot izravnava površine po dletanju ali brušenju in priprava za fine slikarske izravnave, * 2× nanos notranje tankoslojne izravnalne mase s sprotnim glajenjem ter fino brušenje obeh slojev, * premaz z akrilno emulzijo oz. odprašitev po navodilih dobavitelja barve, * 2× slikanje z belo disperzijsko barvo. V enotnih cenah upoštevati: * potrebne delovne odre ali lestve, * dobava in vgradnja vogalnikov na vseh izpostavljenih robovih, * popravila slikanja po montaži talnih oblog, notranjih vrat in finomontaži instalacij, * kitanje vseh stikov slikanih površin z elementi stavbnega pohištva ipd. Izvede se v obsegu, ki se med izvedbo del dogovori z najemnikom.
4.04.a. | Stenske površine: * višina sten : 2,66 m, * v kopalnici nad keramično stensko oblogo. |  | m2 | 30 |  | 0
4.04.b. | Stropne površine: * podlaga: nova tankoslojna izravnalna masa, fino pobrušena površina, * višina stropov: do 3,0 m. |  | m2 | 15 |  | 0
4.04.c. | Doplačilo za slikanje v barvah (kot obstoječe barve). |  | m2 | 30 |  | 0
Celovita sanacija vlažnih in plesnivih mest
4.05. | Slikarska izravnava notranjih površin ter slikanje z disperzijsko barvo: (cele posamezne stene, celoten strop) * odstranitev prahu s sesanjem ali ometanjem, * premaz z akrilno emulzijo, * 1 × nanos notranje debeloslojne izravnalne mase s sprotnim glajenjem - kot izravnava površine po dletanju ali brušenju in priprava za fine slikarske izravnave, * 2× nanos notranje tankoslojne izravnalne mase s sprotnim glajenjem ter fino brušenje obeh slojev, * predpremaz po navodilih dobavitelja barve, * barvanje z barvo, ki zvišuje površinsko temperaturo ter zavira nastanek plesni: nanos barve v najmanj dveh slojih (0,25 ≤ sd ≤ 2,50) oz. v skladu z navodili dobavitelja. V enotnih cenah upoštevati: * potrebne delovne odre ali lestve, * dobava in vgradnja vogalnikov na vseh izpostavljenih robovih, * popravila slikanja po montaži talnih oblog, notranjih vrat in finomontaži instalacij, * kitanje vseh stikov slikanih površin z elementi stavbnega pohištva ipd. Izvede se v obsegu, ki se med izvedbo del dogovori z najemnikom. | (n2) seznam in dokazila za barvo
4.05.a. | Stenske površine: * višina sten : 2,66 m, * v kopalnici nad keramično stensko oblogo. |  | m2 | 100 |  | 0
4.05.b. | Stropne površine: * podlaga: nova tankoslojna izravnalna masa, fino pobrušena površina, * višina stropov: do 3,0 m. |  | m2 | 30 |  | 0
4.05.c. | Doplačilo za slikanje v barvah (kot obstoječe barve). |  | m2 | 100 |  | 0
Ostale površine (zaradi instalacijskih del)
4.06. | Popravila podlage pred slikanjem: * zapolnitev izvrtin v stenah in stropovih, * lokalna 2× slikarska izravnava na mestih utorov, prebojev zazidav ipd. - ozki pasovi in manjše površine. Obračun po površini pripravljene podlage. |  | m2 | 80 |  | 0
4.07. | Obnovitveno slikanje notranjih sten in stropov: * podlaga: obstoječa disperzijska barva ali na novo izravnana površina, * osnovni premaz z akrilno emulzijo, * ponudnik po svoji presoji in v dogovoru z naročnikom izvede prekrivne sloje bele barve na enega od sledečih načinov: a/ slikanje z antinikotinsko barvo; število nanosov: do popolnega prekritja podlage, b/ slikanje s specialno barvo za prekrivanje madežev; število nanosov do popolnega prekritja podlage, c/ slikanje z visokopokrivno barvo; število nanosov: do popolnega prekritja podlage. Obnovi se slikanje cele stene in celega stropa tam, kjer so izvedeni utori in preboji. | (n2) seznam in dokazila za barvo
4.07.a. | Stenske površine. |  | m2 | 50 |  | 0
4.07.b. | Stropovi. |  | m2 | 30 |  | 0
4.07.c. | Doplačilo za slikanje v barvah (kot obstoječe barve). |  | m2 | 50 |  | 0
| SLIKOPLESKARSKA DELA SKUPAJ: |  |  |  |  | 0
B.5. | RAZNA DELA
5.01. | Oprema najemnika:
5.01.a. | Oprema, ki ni pritrjena in druge najemnikove stvari: * pomoč pri prestavljanju zaradi izvedbe del v stanovanju, * upoštevati večkratno prestavljanje. |  | kpl | 1 |  | 0
5.01.b. | Pritrjena oiprema (kuhinjska oprema, tazne police ipd.): * pomoč najemnikom pri morebitni potrebni demontaži in ponovni montaži opreme, * morebitne manjše potrebne prilagoditve in popravila na opremi. |  | kpl | 1 |  | 0
5.02. | Zaščita opreme najemnika in delov stanovanja: * zaščita opreme in tal s prekrivanjem na način, de se preprečijo poškodbe in odrgnine, * druge potrebne zaščite v času izvedbe del. Upoštevati večkratno namestitev in odstranitev zaščit - najemniki bivajo v stanovanju. |  | kpl | 1 |  | 0
5.03. | Izdelava zunanjega delovnega odra za izdelavo vrtine v fasadni steni in namestitev fasadnega zaščitnega pokrova: * izdelava zunanjega fiksnega ali premičnega odra za delo na višini do 15 m, * oder, postavitev in uporaba v skladu s predpisi o varnosti in zdravju pri delu, * postavitev na ulično ali dvoriščno stran, * vključno morebitne potrebne začasne zapore, opozorili napisi ipd. za zagotovitev varnosti mimoidočih, * po potrebi pravočasno obveščanje in usklajevanje z najemniki za zagotovitev dostopa do lokacije. |  | kpl | 0 |  | 0
5.04. | Sprotno (dnevno) in končno čiščenje: * v stanovanju - tlaki, stavbno pohištvo, sanitarna in druga oprema, radiatorji, svetila, stenske obloge: vse samo v prostorih, kjer se izvajajo dela, * skupnih prostorov od vhoda do stanovanja. |  | kpl | 1 |  | 0
| RAZNA DELA SKUPAJ: |  |  |  |  | 0
C. | STROJNE INSTALACIJE
V vseh pozicijah je v cenah upoštevati dobavo, izdelavo, transportne in manipulacijske stroške ter potrebni drobni material, vključno pripravljalna in zaključna dela, zarisovanje in poskusno obratovanje.
C.1. | PREZRAČEVANJE Z REKUPERACIJO
1.01. | Kompletna izdelava, dobava, montaža in zagon lokalnega decentraliziranega prezračevanja z rekuperacijo toplote (SISTEM 1): * 2 lokalni kompaktni rekuperacijski napravi, prirejeni za delovanje v paru (1× kuhinja ali dnevna soba, 1× soba), * z učinkovitostjo rekuperacije nad 85% pri 15 m3/h oz. nad 70% pri 35 m3/h in vgrajenim by-passom, * za pretok zraka dovod Qdov = 13-40 m3/h, 13,6-29 m3 in pretok zraka odvod Qodv = 13-40 m3/h, 13,6-29 m3,: * temperaturno območje delovanja: -20°C do +50°C, * s samodejnim izklopom v primeru prenizkih zunanjih temperatur, * s porabo elektrike < 0,003 W/h, * z obratovalnim hrupom 19 dB(A) pri najmanjšem pretoku ter največ 41 dB(A) pri največjem pretoku zraka, * zvočnoizolativne izvedbe (za preprečitev širjenja zunanjega hrupa v prostor) z izolativnostjo 40 dB (± 3 dB), * z regulatorjem obeh naprav s petstopenjsko regulacijo z možnostjo izklopa rekuperacije (za hlajenje z nočnim zrakom v poletnem času), * smer zračnega toka med dovajanjem in odvajanjem zraka se menjava v enakih intervalih (70 sekund). | (n2) seznam in dokazila (n5) dodatni pogoji in omejitve za: * par rekuperacijskih naprav * regulator obeh naprav
Ostalo: * rekuperator s prenosnikom iz tehnološke keramike, vgrajen v izolirano ohišje okroglega preseka - notranja izvedba, * za debelino stene ca. 50 cm (zunanji pokrov in obroba ter ohišje naprave je že vgrajeno), * za stensko fasadno montažo, * z vsemi potrebnimi dodatki za zmanjšanje nivoja obratovalnega hrupa ter za največjo možno zvočno izolativnost pred zunanjim hrupom, * barva zunanjega protidežnega pokrova: v RALu (kot fasada), * z notranjim vpihovalno-sesalnim stenskim elementom bele barve, * z vgrajenim protiprašnim filtrom za okrogel pokrov ter rezervnim filtrom (za vsako napravo posebej), * stenska doza globine ca. 90 mm, f 70 mm za regulator s transformatorjem, * vključno vsi povezovalni kabli med obema rekuperacijskima enotama in regulatorjem, vse po specifikaciji dobavitelja rekuperacijske naprave, * regulator z vrtljivim gumbom in signalnimi svetilkami.
| Možna je dobava in vgradnja naprav, katerih garancijska doba je najmanj 2 leti in kjer dobavitelj v času najmanj 10 let zagotavlja servis in nadomestne dele. Vključno ves montažni in drobni material, priklop, poskusno delovanje z nastavitvami ter z navodili za uporabo in vzdrževanje v slovenskem jeziku. |  | kpl | 1 |  | 0
| PREZRAČEVANJE Z REKUPERACIJO SKUPAJ: |  |  |  |  | 0
D. | ELEKTROINSTALACIJE
V vseh pozicijah je v cenah upoštevati dobavo, izdelavo, transportne in manipulacijske stroške ter potrebni drobni material, vključno pripravljalna in zaključna dela, zarisovanje in poskusno obratovanje.
D.1. | INSTALACIJSKI MATERIAL
Dobava in montaža:
1.01. | Dovod do prezračevalnih naprav z rekuperacijo ter regulatorja po specifikaciji proizvajalca rekuperacijskih naprav. |  | m1 | 40 |  | 0
1.02. | Varianta - Podometne instalacijske plastične gibljive cevi za montažo v omet. |  | m1 | 40 |  | 0
1.03. | Varianta - Nadometni inštalacijski kanali: * PVC, bele barve, * različnih dimenzij, * vključno pokrovi, končni elementi in pritrdilni material. |  | m1 | 40 |  | 0
1.04. | Razna nespecificirana manjša dela in popravila obstoječe instalacije v stanovanju:
1.04.a. | delo - ocena |  | ur | 10 |  | 0
1.04.b. | material - ocena: 25% od vrednosti dela |  |  | 25% | 0 | 0
| INSTALACIJSKI MATERIAL SKUPAJ: |  |  |  |  | 0
D.2. | RAZDELILCI
2.01. | Dograditev obstoječega razdelilca: * dograditev ločenega odklopnika za rekuperacijske naprave, * kompletna potrebna dodatna oprema, vključno z drobnim veznim in pritrdilnim materialom, uvodnicam, vrstnimi sponkami, kabelskimi kanali ipd. * vključno z označitvijo vseh instalacijskih odklopnikov, * vključno z enopolno shemo na plastificiranem papirju: 1× vložena v omarico ter 1× predana naročniku. |  | kpl | 1 |  | 0
| RAZDELILCI SKUPAJ: |  |  |  |  | 0
D.3. | MERITVE PO DOKONČANIH DELIH
3.01. | Funkcionalni preizkus vseh tokokrogov in delovanja zaščitnih sistemov, meritve in poročilo o meritvah. Preglednik mora imeti potrdilo (Edison) o pridobljeni nacionalni kvalifikaciji za pregledovanje električnih instalacij, ki mora biti priloženo poročilu o meritvah. |  | kpl | 1 |  | 0
| MERITVE SKUPAJ: |  |  |  |  | 0

## Stanovanje 15
Naročnik: | Nepremičnine Celje d.o.o.
Naziv n.: | Sanacija vzrokov in posledic vlage v stanovanjih in druga vzdrževalna dela na naslovu Aškerčeva 1 v Celju
Ponudnik: | 0
poz. | opis postavke | izbira proizvodov | enota | količina | enotna cena | količina × cena
0. | RAZNA OPRAVILA
0.1. | DOLOČITEV OBSEGA DEL
1.01. | Ogled stanovanja skupaj z najemnikom, določitev obsega del ter evidentiranje: * ogled (po potrebi večkrat) skupaj z najemnikom oz. najemnico stanovanja, * zapisnik in skice za evidenco o dogovorjenem, * sprotna dostava zapisnikov, skic in ponudb naročniku.
1.01.a. | Prezračevanje z rekupercijo: * določitev mikrolokcije kontrolne enote za rekuperacijske naprave, * dogovor z najemnikom oz. najemnico o poteku dovodov in razvodov (podometno/nadometno), * določitev obsega zidarskih slikarskih del po dokončanih razvodih. |  | kpl | 1 |  | 0
1.01.b. | Sanacija vgradnje stavbnega pohištva na fasadi: * pregled vseh oken, * minimalni obseg del je opisan v poglavju B.2. ter . B.4. (poz. 4.02. in 4.03.): določiti, če so na katerem od oken potrebni večji posegi. |  | kpl | 1 |  | 0
1.01.c. | Sanacija površin, na katerih se pojavlja vlaga in plesen: * evidentiranje teh površin, * določitev obsega sanacije: ali lokalno ali celovito. (lokalno: struganje, biocidni premaz, lokalna slikarska izravnava, slikanje cele stene ali stropa z disperzijskimi barvami) (celovito: struganje cele stene do ometa, biocidni premaz, slikarska izravnava, Termoshield po celi steni ali stropu) |  | kpl | 1 |  | 0
1.01.d. | Električne instalacije: * izvedba kontrolnih meritev celotne instalacije v stanovanju z zapisnikom (upoštevati 1× meritve s poročilom - morebitne dodatne meritve so zajete v poglaju "D"), * evidentiranje morebitnih neepooblaščenih posegov najemnikov na instalaciji, * specifikacija in ponudba za izvedbo potrebnih sanacijskih del v primeru negativnih meritev, * specifikacija in ponudba za izvedbo morebitnih drugih vzdrževalnih del v stanovanju. |  | kpl | 1 |  | 0
1.01.e. | Radiatorsko ogrevanje: * pregled stanja in evidentiranje (vris lokacij plinskega grelnika, grelnih teles in prostorskega termostata na tloris stanovanja; ob radiatorjih navedba dimenzij in tipa) * specifikacija in ponudba za izvedbo potrebnih vzdrževalnih del (npr. zamenjave ali namestitev avtomatskih odzračevalnikov, zamenjava navadnih radiatorskih ventilov za termostatske, zamemnjave dotrajanih radiatorjev ipd.) |  | kpl | 1 |  | 0
1.01.f. | Interna vodovodna in odtočna instalacija: * pregled stanja, * kontrola prehodnosti in čiščenje kompletne odtočne instalacije v stanovanju (vključno demontaža/montaža kopalniških in kuhinjskih umivalniških sifonov, talnih sifonov, sifonov za pralne stroje ter sifonov na kopalnih oz. pršnih kadeh), * pregled in po potrebi sanacija tesnjenja po obodu kopalnih oz. pršnih kadi, * specifikacija in ponudba za izvedbo potrebnih vzdrževalnih del (npr. zamenjave kotnih ventilov, sanitarnih armatur, splakovalnih kotličkov idr...), * evidentiranje morebitnih nepooblaščenih posegov najemnika ali očitnih opustitev vzdrževalnih del s strani najemnika. |  | kpl | 1 |  | 0
1.01.g. | Splošno prezračevanje: * pregled in evidentiranje stanja (kuhinja in kopalnica): vrisati mikrolokacije ter opisati način prezračevanja (ventilator, napa, prezračevalni ventil, fiksna ali regulacijska rešetka ...), * obvezno ugotoviti, kam je speljan odvod (fasada, streha, skupna vertikala ...), * specifikacija in ponudba za izvedbo potrebnih vzdrževalnih del (npr. zamenjave ventilatorjev, zamenjave rešetk ipd.). |  | kpl | 1 |  | 0
1.01.h. | Plinska instalacija: * pregled in evidentiranje stanja (označitev plinske instalacije, prehodi skozi stene, priklop ali zaključek instalacije v kuhinji), * takojšnje ukrepanje v primeru ugotovljenih nepravilnosti, * specifikacija in ponudba za izvedbo potrebnih vzdrževalnih del (npr. namestitev ali zamenjava ventila in čepa v kuhinji, označitev instalacije ipd.) |  | kpl | 1 |  | 0
1.01.i. | Plinski grelnik in odvod dimnih plinov: (garancijska doba za plinske grelnike se je iztekla novembra 2016) * evidentiranje stanja in zbiranje dokazil: a/ ali so bili opravljni redni letni pregledi s strani pooblaščenih serviserjev b/ ali so bili opravljeni redni letni pregledi s strani pristojne dimnikarske službe) * dostava kopije dokazil naročniku za evidenco, * takojšnje opozorilo naročniku, če zgoraj našteetih obveznosti najemniki niso opravili. |  | kpl | 1 |  | 0
| DOLOČITEV OBSEGA DEL SKUPAJ: |  |  |  |  | 0
0.2. | DOKUMENTACIJA
2.01. | Ureditev in predaja dokumentacije naročniku: * za vsako stanovanje posebej vsi dokumenti urejeni in zloženi v rednik, ločeno s pregradnimi listi, * vključno seznam vloženih dokumentov. Vloženi morajo biti sledeči dokumenti: * na začetku: osnovni predračun ter vsi morebitini dodatni predračuni in drugi dokumenti v zvezi z obračunom, * vsi zapisniki z najemniki (glej zgoraj "določitev obsega del") s prilogami (tloris z označenimi sanacijskimi posegi), * enopolna shema razdelilca, * tloris stanovanja z vrisanim ogrevalnim sistemom, * tloris stanovanja z vrisanim prezračevanjem, * tloris stanovanja z vrisano plinsko instalacijo, * vsa dokazila, zapisniki in garancijske listine za opravljena dela in vgrajene proizvode in naprave, * kopije raznih dokazil in dokumentov, predloženih s strani najemnikov. Vsa dokumentcija mora biti predana kompletna (brez naknadnega dopolnjevanja) pred izstavitivjo računa. |  | kpl | 1 |  | 0
| DOKUMENTACIJA SKUPAJ |  |  |  |  | 0
0.3. | POUČITEV UPORABNIKOV
3.01. | Poučitev uporabnika o uporabi in vzdrževanju naprav za prezračevanje z rekuperacijo: * po opravljeni vgradnji in zagonu naprav, * obvezno mora biti prisoten sklenitelj najemne pogodbe, po možnosti tudi ostali uporabniki stanovanja, * trajanje ca. 30 minut, * vključno zapisnik, podpisan s strani najemnnika. Poučitev mora obsegati vsaj: * pojasnilo osnovnih pojmov o prezračevanju z rekuperacijo, * pojasnilo o načinu delovanja vgrajenega sistema v režimu z vračanjem toplote, * pojasnilo o delovanju vgrajenega sistema v režimu samo s prezračevanjem (poletni čas), * demonstracija in nastavitev po želji najemnika v režimu z vračanjem topote, vključno s poučitvijo o načinu reguliranja, * demonstracija postopka preklopa v način "by pass" in obratno z obrazložitvijo pogojev, v katerih se ta preklop izvede, * poučitev o terminih in postopkih rednega vzdrževanja, s poudarkom na varnostnih navodilih, * demonstracija postopkov čiščenja filtrov in vložka z akumulatorjem toplote, * zapisniška predaja rezervnih filtrov (dobava je zajeta v strojnih instalacijah), * predaja enega izvoda navodil za uporabo in vzdrževanje v slovenskem jeziku neposredno pred poučitvijo (naročnik prejme svoj izvod), * predaja seznama in kontaktnih podatkov pooblaščenih serviserjev. |  | kpl | 1 |  | 0
| POUČITEV UPORABNIKOV SKUPAJ: |  |  |  |  | 0
A. | GRADBENA DELA
A.1. | RUŠITVE IN ODSTRANITVE
1.01. | Izvedba različnih utorov za instalacije: * utori prereza do 15 cm2, * pazljivo dolbenje ali odstranitev zaradi bližine instalacij, * vključno s čiščenjem, nakladanjem in prenosom ruševin neposredno na prevozno sredstvo, * odvoz ruševin na stalno deponijo, vključno z vsemi stroški deponije in dajatvami ter s predpisano dokumentacijo o ravnanju z odpadki. Obračun po dolžni utorov.
1.01.a. | Utori v masivnih zidanih stenah. |  | m1 | 25 |  | 0
1.01.b. | Utori v suhomontažnih stenah. |  | m1 | 15 |  | 0
1.02. | Kompletna izvedba različnih prebojev v obstoječih stenah: * vrtanje ali izrezi, vključno predhodno zarisovanje, * pazljiva izvedba zaradi bližine instalacij, * vključno s čiščenjem, nakladanjem in prenosom ruševin neposredno na prevozno sredstvo, * odvoz ruševin na stalno deponijo, vključno z vsemi stroški deponije in dajatvami ter s predpisano dokumentacijo o ravnanju z odpadki. Obračun po dolžini prebojev (t.j. po debelini prebitih sten ali medetažnih konstrukcij.
1.02.a. | Vrtanje v masivnih notranjih zidanih stenah: * ≤ f 50 mm, * debelina stene do 15 cm. |  | kos | 3 |  | 0
1.02.b. | Vrtanje v masivnih notranjih zidanih stenah: * ≤ f 250 mm, * debelina stene do 15 cm. |  | kos | 0 |  | 0
1.02.c. | Vrtanje v masivnih fasadnih zidanih stenah z zunanjo oblogo iz toplotne izolacije: * ≤ f 250 mm, * debelina stene: masivni del do 45 cm, zunanja obloga do 15 cm. |  | kos | 2 |  | 0
1.02.d. | Preboji v suhomontažnih notranjih stenah: * ≤ f 50 mm, * debelina stene do 15 cm. |  | kos | 3 |  | 0
1.02.e. | Preboji v suhomontažnih notranjih stenah: * ≤ f 250 mm, * debelina stene do 15 cm. |  | kos | 0 |  | 0
1.03. | Odstranitev vseh slojev izravnav (mavčne ali apnene) do ometa: * odstranitev do zdrave podlage z brušenjem, dletanjem ipd., * vključno čiščenje prahu in delcev po končani odstranitvi. Obračun po površini odstranjene izravnave. Odstranitev se izvede v obsegu, ki se med izvedbo del dogovori z najemnikom.
1.03.a. | Odstranitev izravnav s stenskih površin: * kopalnica: samo nad keramično stensko oblogo, * ostali prostori: vse stenske površine. |  | m2 | 100 |  | 0
1.03.b. | Odstranitev izravnav s stropnih površin: * vsi prostori. |  | m2 | 30 |  | 0
| RUŠITVE IN ODSTRANITVE SKUPAJ: |  |  |  |  | 0
A.2. | ZIDARSKA DELA
2.01. | Zametavanje utorov za instalacije v masivnih zidanih stenah: * zametavanje po vgraditivi instalcij, * armiranje stikov stari/novi omet z vgradnjo armirne mrežice v pasovih širine do 30 cm, * preikritje s finim ometom. Obračun po dolžini utorov |  | m1 | 25 |  | 0
2.02. | Zazidava in zidarska obdelava prebojev v masivnih zidanih stenah: * preboji različnih dimenzij, * zazidava preboja s podaljšano cementno malto, * obdelava površine na obeh straneh, po potrebi tudi lokalno krpanje ometa. Obračun po številu prebojev. |  | kpl | 3 |  | 0
| ZIDARSKA DELA SKUPAJ: |  |  |  |  | 0
B. | OBRTNIŠKA DELA
B.1. | SUHOMONTAŽNA DELA
1.01. | Krpanje izrezov - utorov v suhomontažnih stenah za instalacije: * po potrebi dodelava ali predelava podkonstrukcije, * rezanje na točne mere, * dobava in vgradnja suhomontažne obloge, * obdelava, polnjenje in bandažiranje stikov na oblogi, * izravnava - priprava za naknadno slikopleskarsko obdelavo. Obračun po dolžini utorov. |  | m1 | 15 |  | 0
1.02. | Krpanje prebojev skozi suhomontažne stene za instalacije: * stene različnih debelin in sestav, * po potrebi dodelava ali predelava podkonstrukcije, * rezanje na točne mere, * dobava in vgradnja suhomontažne obloge, * obdelava, polnjenje in bandažiranje stikov na oblogi, * izravnava - priprava za naknadno slikopleskarsko obdelavo. Obračun po številu prebojev. |  | kpl | 3 |  | 0
| SUHOMONTAŽNA DELA SKUPAJ: |  |  |  |  | 0
B.2. | STAVBNO POHIŠTVO NA FASADI (PVC)
2.01. | Vzdrževalna dela na PVC trodelnem oknu: * velikost okna ca. 200 × 145 cm, * trodelno okno s kombiniranim odpiranjem, opremljeno z notranjim senčilom, * pregled tesnil in po potrebi zamenjava le-teh, * pregled in fina nastavitev delovanja mehanizma odpiranja in zapiranja, vključno s pololivami ter po potrebi zamenjava poškodovanih ali iztrošenih delov. |  | kpl | 2 |  | 0
2.02. | Vzdrževalna dela na PVC enodelnem oknu: * velikost okna ca. 110 × 80 cm, * enokrilno okno s kombiniranim odpiranjem, opremljeno z notranjim senčilom, * pregled tesnil in po potrebi zamenjava le-teh, * pregled in fina nastavitev delovanja mehanizma odpiranja in zapiranja, vključno s pololivami ter po potrebi zamenjava poškodovanih ali iztrošenih delov. |  | kpl | 1 |  | 0
2.03. | Zamenjava notranjih okenskih polic: (police globine ca. 25 cm in dolžine do 210 cm) * odstranitev obstoječe okenske police, (vmes dopolnitev toplotne izolacije - glej naslednjo postavko) * kompletna izdelava, dobava in vgradnja novih notranjih okenskih polic (PVC bele barve, "L" oblika police z minimalnim previsom - ne sme prekrivati radiatorja pod polico). |  | kpl | 2 |  | 0
2.04. | Zamenjava notranjih okenskih polic: (police globine ca. 25 cm in dolžine do 120 cm) * odstranitev obstoječe okenske police, (vmes dopolnitev toplotne izolacije - glej naslednjo postavko) * kompletna izdelava, dobava in vgradnja novih notranjih okenskih polic (PVC bele barve, "L" oblika police z minimalnim previsom - ne sme prekrivati radiatorja pod polico). |  | kpl | 1 |  | 0
2.05. | Sanacija tesnjenja stika med oknom in masivno steno: (okno velikosti ca. 200 × 145 cm) * odstranitev vseh zaključnih letev po obodu okna, * dopolnitev toplotne izolacije med okenskim okvirjem in zunanjo steno (z elastično PU peno za vgradnjo stavbnega pohištva po RAL smernicah l ≈ 0,035 W/mK in rezanje viškov pene po otrditvi le-te), (sanacija špalete zajeta pri slikarskih delih) * dobava in vgradnja novih zaključnih letev na stik okna s špaleto. | (n2) seznam in dokazila za izolacijsko peno | kpl | 2 |  | 0
2.06. | Sanacija tesnjenja stika med oknom in masivno steno: (okno velikosti ca. 110 × 80 cm) * odstranitev vseh zaključnih letev po obodu okna, * dopolnitev toplotne izolacije med okenskim okvirjem in zunanjo steno (z elastično PU peno za vgradnjo stavbnega pohištva po RAL smernicah l ≈ 0,035 W/mK in rezanje viškov pene po otrditvi le-te), (sanacija špalete zajeta pri slikarskih delih) * dobava in vgradnja novih zaključnih letev na stik okna s špaleto. | (n2) seznam in dokazila za izolacijsko peno | kpl | 1 |  | 0
| STAVBNO POHIŠTVO NA FASADI SKUPAJ: |  |  |  |  | 0
B.3. | STAVBNO POHIŠTVO V STANOVANJU (MIZARSKA DELA)
3.01. | Kompletna izdelava, dobava in vgradnja vratne prezračevalne rešetke: * dvostranska PVC prezračevalna rešetka v barvi vratnega krila, * dimenzija ca. 90 × 450 mm, * vključno izrez odprtine v vratnem krilu. |  | kpl | 2 |  | 0
| STAVBNO POHIŠTVO V STANOVANJU (MIZARSKA DELA) SKUPAJ: |  |  |  |  | 0
B.4. | SLIKOPLESKARSKA DELA
Slikarska dela
4.01. | Dobava in nanos biocidnega pripravka za uničevanje zidnih alg in plesni: * predhodno umivanje okužene površine z mokro krpo ali gobo, * 2× nanos pripravka s slikarskim orodjem ali z razpršilom. Obračun po površini, ki je okužena s plesnijo. |  | m2 | 30 |  | 0
Špalete
4.02. | Popravilo špalet zaradi sanacije toplotne izolacije po obodu okna: * dolžina šapalete 4,0 - 5,0 m1, * izravnava z izravnalnimi masami brez vsebnosti mavca, * priprava površine za nanos barve. Obračun po številu oken. | (n2) seznam in dokazila za izravnalno maso | kpl | 3 |  | 0
4.03. | Barvanje špalte z barvo, ki zvišuje površinsko temperaturo ter zavira nastanek plesni: * površina šalete 1,0 do 1,5 m2, * predhodni premaz z emulzijo po specifikaciji dobavitelja barve, * nanos barve v najmanj dveh slojih (0,25 ≤ sd ≤ 2,50) oz. v skladu z navodili dobavitelja, * bele barve oz. v odtenku podobnemu obstoječi barvi sten. Obračun po številu oken. | (n2) seznam in dokazila za barvo | kpl | 3 |  | 0
Lokalna sanacija vlažnih in plesnivih mest
4.04. | Slikarska izravnava notranjih površin ter slikanje z disperzijsko barvo: (lokalno) * odstranitev prahu s sesanjem ali ometanjem, * premaz z akrilno emulzijo, * 1 × nanos notranje debeloslojne izravnalne mase s sprotnim glajenjem - kot izravnava površine po dletanju ali brušenju in priprava za fine slikarske izravnave, * 2× nanos notranje tankoslojne izravnalne mase s sprotnim glajenjem ter fino brušenje obeh slojev, * premaz z akrilno emulzijo oz. odprašitev po navodilih dobavitelja barve, * 2× slikanje z belo disperzijsko barvo. V enotnih cenah upoštevati: * potrebne delovne odre ali lestve, * dobava in vgradnja vogalnikov na vseh izpostavljenih robovih, * popravila slikanja po montaži talnih oblog, notranjih vrat in finomontaži instalacij, * kitanje vseh stikov slikanih površin z elementi stavbnega pohištva ipd. Izvede se v obsegu, ki se med izvedbo del dogovori z najemnikom.
4.04.a. | Stenske površine: * višina sten : 2,66 m, * v kopalnici nad keramično stensko oblogo. |  | m2 | 30 |  | 0
4.04.b. | Stropne površine: * podlaga: nova tankoslojna izravnalna masa, fino pobrušena površina, * višina stropov: do 3,0 m. |  | m2 | 15 |  | 0
4.04.c. | Doplačilo za slikanje v barvah (kot obstoječe barve). |  | m2 | 30 |  | 0
Celovita sanacija vlažnih in plesnivih mest
4.05. | Slikarska izravnava notranjih površin ter slikanje z disperzijsko barvo: (cele posamezne stene, celoten strop) * odstranitev prahu s sesanjem ali ometanjem, * premaz z akrilno emulzijo, * 1 × nanos notranje debeloslojne izravnalne mase s sprotnim glajenjem - kot izravnava površine po dletanju ali brušenju in priprava za fine slikarske izravnave, * 2× nanos notranje tankoslojne izravnalne mase s sprotnim glajenjem ter fino brušenje obeh slojev, * predpremaz po navodilih dobavitelja barve, * barvanje z barvo, ki zvišuje površinsko temperaturo ter zavira nastanek plesni: nanos barve v najmanj dveh slojih (0,25 ≤ sd ≤ 2,50) oz. v skladu z navodili dobavitelja. V enotnih cenah upoštevati: * potrebne delovne odre ali lestve, * dobava in vgradnja vogalnikov na vseh izpostavljenih robovih, * popravila slikanja po montaži talnih oblog, notranjih vrat in finomontaži instalacij, * kitanje vseh stikov slikanih površin z elementi stavbnega pohištva ipd. Izvede se v obsegu, ki se med izvedbo del dogovori z najemnikom. | (n2) seznam in dokazila za barvo
4.05.a. | Stenske površine: * višina sten : 2,66 m, * v kopalnici nad keramično stensko oblogo. |  | m2 | 100 |  | 0
4.05.b. | Stropne površine: * podlaga: nova tankoslojna izravnalna masa, fino pobrušena površina, * višina stropov: do 3,0 m. |  | m2 | 30 |  | 0
4.05.c. | Doplačilo za slikanje v barvah (kot obstoječe barve). |  | m2 | 100 |  | 0
Ostale površine (zaradi instalacijskih del)
4.06. | Popravila podlage pred slikanjem: * zapolnitev izvrtin v stenah in stropovih, * lokalna 2× slikarska izravnava na mestih utorov, prebojev zazidav ipd. - ozki pasovi in manjše površine. Obračun po površini pripravljene podlage. |  | m2 | 80 |  | 0
4.07. | Obnovitveno slikanje notranjih sten in stropov: * podlaga: obstoječa disperzijska barva ali na novo izravnana površina, * osnovni premaz z akrilno emulzijo, * ponudnik po svoji presoji in v dogovoru z naročnikom izvede prekrivne sloje bele barve na enega od sledečih načinov: a/ slikanje z antinikotinsko barvo; število nanosov: do popolnega prekritja podlage, b/ slikanje s specialno barvo za prekrivanje madežev; število nanosov do popolnega prekritja podlage, c/ slikanje z visokopokrivno barvo; število nanosov: do popolnega prekritja podlage. Obnovi se slikanje cele stene in celega stropa tam, kjer so izvedeni utori in preboji. | (n2) seznam in dokazila za barvo
4.07.a. | Stenske površine. |  | m2 | 50 |  | 0
4.07.b. | Stropovi. |  | m2 | 30 |  | 0
4.07.c. | Doplačilo za slikanje v barvah (kot obstoječe barve). |  | m2 | 50 |  | 0
| SLIKOPLESKARSKA DELA SKUPAJ: |  |  |  |  | 0
B.5. | RAZNA DELA
5.01. | Oprema najemnika:
5.01.a. | Oprema, ki ni pritrjena in druge najemnikove stvari: * pomoč pri prestavljanju zaradi izvedbe del v stanovanju, * upoštevati večkratno prestavljanje. |  | kpl | 1 |  | 0
5.01.b. | Pritrjena oiprema (kuhinjska oprema, tazne police ipd.): * pomoč najemnikom pri morebitni potrebni demontaži in ponovni montaži opreme, * morebitne manjše potrebne prilagoditve in popravila na opremi. |  | kpl | 1 |  | 0
5.02. | Zaščita opreme najemnika in delov stanovanja: * zaščita opreme in tal s prekrivanjem na način, de se preprečijo poškodbe in odrgnine, * druge potrebne zaščite v času izvedbe del. Upoštevati večkratno namestitev in odstranitev zaščit - najemniki bivajo v stanovanju. |  | kpl | 1 |  | 0
5.03. | Izdelava zunanjega delovnega odra za izdelavo vrtine v fasadni steni in namestitev fasadnega zaščitnega pokrova: * izdelava zunanjega fiksnega ali premičnega odra za delo na višini do 15 m, * oder, postavitev in uporaba v skladu s predpisi o varnosti in zdravju pri delu, * postavitev na dvoriščno stran, * vključno morebitne potrebne začasne zapore, opozorili napisi ipd. za zagotovitev varnosti mimoidočih, * po potrebi pravočasno obveščanje in usklajevanje z najemniki za zagotovitev dostopa do lokacije. |  | kpl | 2 |  | 0
5.04. | Sprotno (dnevno) in končno čiščenje: * v stanovanju - tlaki, stavbno pohištvo, sanitarna in druga oprema, radiatorji, svetila, stenske obloge: vse samo v prostorih, kjer se izvajajo dela, * skupnih prostorov od vhoda do stanovanja. |  | kpl | 1 |  | 0
| RAZNA DELA SKUPAJ: |  |  |  |  | 0
C. | STROJNE INSTALACIJE
V vseh pozicijah je v cenah upoštevati dobavo, izdelavo, transportne in manipulacijske stroške ter potrebni drobni material, vključno pripravljalna in zaključna dela, zarisovanje in poskusno obratovanje.
C.1. | PREZRAČEVANJE Z REKUPERACIJO
1.01. | Kompletna izdelava, dobava, montaža in zagon lokalnega decentraliziranega prezračevanja z rekuperacijo toplote (SISTEM 1): * 2 lokalni kompaktni rekuperacijski napravi, prirejeni za delovanje v paru (1× kuhinja ali dnevna soba, 1× soba), * z učinkovitostjo rekuperacije nad 85% pri 15 m3/h oz. nad 70% pri 35 m3/h in vgrajenim by-passom, * za pretok zraka dovod Qdov = 13-40 m3/h, 13,6-29 m3 in pretok zraka odvod Qodv = 13-40 m3/h, 13,6-29 m3,: * temperaturno območje delovanja: -20°C do +50°C, * s samodejnim izklopom v primeru prenizkih zunanjih temperatur, * s porabo elektrike < 0,003 W/h, * z obratovalnim hrupom 19 dB(A) pri najmanjšem pretoku ter največ 41 dB(A) pri največjem pretoku zraka, * zvočnoizolativne izvedbe (za preprečitev širjenja zunanjega hrupa v prostor) z izolativnostjo 40 dB (± 3 dB), * z regulatorjem obeh naprav s petstopenjsko regulacijo z možnostjo izklopa rekuperacije (za hlajenje z nočnim zrakom v poletnem času), * smer zračnega toka med dovajanjem in odvajanjem zraka se menjava v enakih intervalih (70 sekund). | (n2) seznam in dokazila (n5) dodatni pogoji in omejitve za: * par rekuperacijskih naprav, * regulator obeh naprav
Ostalo: * rekuperator s prenosnikom iz tehnološke keramike, vgrajen v izolirano ohišje okroglega preseka - notranja izvedba, * vključno vgradno ohišje (za debelino stene ca. 50 cm) in protidežni pokrov, * za stensko fasadno montažo, * z vsemi potrebnimi dodatki za zmanjšanje nivoja obratovalnega hrupa ter za največjo možno zvočno izolativnost pred zunanjim hrupom, * barva zunanjega protidežnega pokrova: v RALu (kot fasada), * z notranjim vpihovalno-sesalnim stenskim elementom bele barve, * z vgrajenim protiprašnim filtrom za okrogel pokrov ter rezervnim filtrom (za vsako napravo posebej), * stenska doza globine ca. 90 mm, f 70 mm za regulator s transformatorjem, * vključno vsi povezovalni kabli med obema rekuperacijskima enotama in regulatorjem, vse po specifikaciji dobavitelja rekuperacijske naprave, * regulator z vrtljivim gumbom in signalnimi svetilkami.
| Možna je dobava in vgradnja naprav, katerih garancijska doba je najmanj 2 leti in kjer dobavitelj v času najmanj 10 let zagotavlja servis in nadomestne dele. Vključno ves montažni in drobni material, priklop, poskusno delovanje z nastavitvami ter z navodili za uporabo in vzdrževanje v slovenskem jeziku. |  | kpl | 1 |  | 0
| PREZRAČEVANJE Z REKUPERACIJO SKUPAJ: |  |  |  |  | 0
D. | ELEKTROINSTALACIJE
V vseh pozicijah je v cenah upoštevati dobavo, izdelavo, transportne in manipulacijske stroške ter potrebni drobni material, vključno pripravljalna in zaključna dela, zarisovanje in poskusno obratovanje.
D.1. | INSTALACIJSKI MATERIAL
Dobava in montaža:
1.01. | Dovod do prezračevalnih naprav z rekuperacijo ter regulatorja po specifikaciji proizvajalca rekuperacijskih naprav. |  | m1 | 40 |  | 0
1.02. | Varianta - Podometne instalacijske plastične gibljive cevi za montažo v omet. |  | m1 | 40 |  | 0
1.03. | Varianta - Nadometni inštalacijski kanali: * PVC, bele barve, * različnih dimenzij, * vključno pokrovi, končni elementi in pritrdilni material. |  | m1 | 40 |  | 0
1.04. | Razna nespecificirana manjša dela in popravila obstoječe instalacije v stanovanju:
1.04.a. | delo - ocena |  | ur | 10 |  | 0
1.04.b. | material - ocena: 25% od vrednosti dela |  |  | 25% | 0 | 0
| INSTALACIJSKI MATERIAL SKUPAJ: |  |  |  |  | 0
D.2. | RAZDELILCI
2.01. | Dograditev obstoječega razdelilca: * dograditev ločenega odklopnika za rekuperacijske naprave, * kompletna potrebna dodatna oprema, vključno z drobnim veznim in pritrdilnim materialom, uvodnicam, vrstnimi sponkami, kabelskimi kanali ipd. * vključno z označitvijo vseh instalacijskih odklopnikov, * vključno z enopolno shemo na plastificiranem papirju: 1× vložena v omarico ter 1× predana naročniku. |  | kpl | 1 |  | 0
| RAZDELILCI SKUPAJ: |  |  |  |  | 0
D.3. | MERITVE PO DOKONČANIH DELIH
3.01. | Funkcionalni preizkus vseh tokokrogov in delovanja zaščitnih sistemov, meritve in poročilo o meritvah. Preglednik mora imeti potrdilo (Edison) o pridobljeni nacionalni kvalifikaciji za pregledovanje električnih instalacij, ki mora biti priloženo poročilu o meritvah. |  | kpl | 1 |  | 0
| MERITVE SKUPAJ: |  |  |  |  | 0

## Stanovanje 16
Naročnik: | Nepremičnine Celje d.o.o.
Naziv n.: | Sanacija vzrokov in posledic vlage v stanovanjih in druga vzdrževalna dela na naslovu Aškerčeva 1 v Celju
Ponudnik: | 0
poz. | opis postavke | izbira proizvodov | enota | količina | enotna cena | količina × cena
0. | RAZNA OPRAVILA
0.1. | DOLOČITEV OBSEGA DEL
1.01. | Ogled stanovanja skupaj z najemnikom, določitev obsega del ter evidentiranje: * ogled (po potrebi večkrat) skupaj z najemnikom oz. najemnico stanovanja, * zapisnik in skice za evidenco o dogovorjenem, * sprotna dostava zapisnikov, skic in ponudb naročniku.
1.01.a. | Prezračevanje z rekupercijo: * določitev mikrolokcije kontrolne enote za rekuperacijske naprave, * dogovor z najemnikom oz. najemnico o poteku dovodov in razvodov (podometno/nadometno), * določitev obsega zidarskih slikarskih del po dokončanih razvodih. |  | kpl | 1 |  | 0
1.01.b. | Sanacija vgradnje stavbnega pohištva na fasadi: * pregled vseh oken, * minimalni obseg del je opisan v poglavju B.2. ter . B.4. (poz. 4.02. in 4.03.): določiti, če so na katerem od oken potrebni večji posegi. |  | kpl | 1 |  | 0
1.01.c. | Sanacija površin, na katerih se pojavlja vlaga in plesen: * evidentiranje teh površin, * določitev obsega sanacije: ali lokalno ali celovito. (lokalno: struganje, biocidni premaz, lokalna slikarska izravnava, slikanje cele stene ali stropa z disperzijskimi barvami) (celovito: struganje cele stene do ometa, biocidni premaz, slikarska izravnava, Termoshield po celi steni ali stropu) |  | kpl | 1 |  | 0
1.01.d. | Električne instalacije: * izvedba kontrolnih meritev celotne instalacije v stanovanju z zapisnikom (upoštevati 1× meritve s poročilom - morebitne dodatne meritve so zajete v poglaju "D"), * evidentiranje morebitnih neepooblaščenih posegov najemnikov na instalaciji, * specifikacija in ponudba za izvedbo potrebnih sanacijskih del v primeru negativnih meritev, * specifikacija in ponudba za izvedbo morebitnih drugih vzdrževalnih del v stanovanju. |  | kpl | 1 |  | 0
1.01.e. | Radiatorsko ogrevanje: * pregled stanja in evidentiranje (vris lokacij plinskega grelnika, grelnih teles in prostorskega termostata na tloris stanovanja; ob radiatorjih navedba dimenzij in tipa) * specifikacija in ponudba za izvedbo potrebnih vzdrževalnih del (npr. zamenjave ali namestitev avtomatskih odzračevalnikov, zamenjava navadnih radiatorskih ventilov za termostatske, zamemnjave dotrajanih radiatorjev ipd.) |  | kpl | 1 |  | 0
1.01.f. | Interna vodovodna in odtočna instalacija: * pregled stanja, * kontrola prehodnosti in čiščenje kompletne odtočne instalacije v stanovanju (vključno demontaža/montaža kopalniških in kuhinjskih umivalniških sifonov, talnih sifonov, sifonov za pralne stroje ter sifonov na kopalnih oz. pršnih kadeh), * pregled in po potrebi sanacija tesnjenja po obodu kopalnih oz. pršnih kadi, * specifikacija in ponudba za izvedbo potrebnih vzdrževalnih del (npr. zamenjave kotnih ventilov, sanitarnih armatur, splakovalnih kotličkov idr...), * evidentiranje morebitnih nepooblaščenih posegov najemnika ali očitnih opustitev vzdrževalnih del s strani najemnika. |  | kpl | 1 |  | 0
1.01.g. | Splošno prezračevanje: * pregled in evidentiranje stanja (kuhinja in kopalnica): vrisati mikrolokacije ter opisati način prezračevanja (ventilator, napa, prezračevalni ventil, fiksna ali regulacijska rešetka ...), * obvezno ugotoviti, kam je speljan odvod (fasada, streha, skupna vertikala ...), * specifikacija in ponudba za izvedbo potrebnih vzdrževalnih del (npr. zamenjave ventilatorjev, zamenjave rešetk ipd.). |  | kpl | 1 |  | 0
1.01.h. | Plinska instalacija: * pregled in evidentiranje stanja (označitev plinske instalacije, prehodi skozi stene, priklop ali zaključek instalacije v kuhinji), * takojšnje ukrepanje v primeru ugotovljenih nepravilnosti, * specifikacija in ponudba za izvedbo potrebnih vzdrževalnih del (npr. namestitev ali zamenjava ventila in čepa v kuhinji, označitev instalacije ipd.) |  | kpl | 1 |  | 0
1.01.i. | Plinski grelnik in odvod dimnih plinov: (garancijska doba za plinske grelnike se je iztekla novembra 2016) * evidentiranje stanja in zbiranje dokazil: a/ ali so bili opravljni redni letni pregledi s strani pooblaščenih serviserjev b/ ali so bili opravljeni redni letni pregledi s strani pristojne dimnikarske službe) * dostava kopije dokazil naročniku za evidenco, * takojšnje opozorilo naročniku, če zgoraj našteetih obveznosti najemniki niso opravili. |  | kpl | 1 |  | 0
| DOLOČITEV OBSEGA DEL SKUPAJ: |  |  |  |  | 0
0.2. | DOKUMENTACIJA
2.01. | Ureditev in predaja dokumentacije naročniku: * za vsako stanovanje posebej vsi dokumenti urejeni in zloženi v rednik, ločeno s pregradnimi listi, * vključno seznam vloženih dokumentov. Vloženi morajo biti sledeči dokumenti: * na začetku: osnovni predračun ter vsi morebitini dodatni predračuni in drugi dokumenti v zvezi z obračunom, * vsi zapisniki z najemniki (glej zgoraj "določitev obsega del") s prilogami (tloris z označenimi sanacijskimi posegi), * enopolna shema razdelilca, * tloris stanovanja z vrisanim ogrevalnim sistemom, * tloris stanovanja z vrisanim prezračevanjem, * tloris stanovanja z vrisano plinsko instalacijo, * vsa dokazila, zapisniki in garancijske listine za opravljena dela in vgrajene proizvode in naprave, * kopije raznih dokazil in dokumentov, predloženih s strani najemnikov. Vsa dokumentcija mora biti predana kompletna (brez naknadnega dopolnjevanja) pred izstavitivjo računa. |  | kpl | 1 |  | 0
| DOKUMENTACIJA SKUPAJ |  |  |  |  | 0
0.3. | POUČITEV UPORABNIKOV
3.01. | Poučitev uporabnika o uporabi in vzdrževanju naprav za prezračevanje z rekuperacijo: * po opravljeni vgradnji in zagonu naprav, * obvezno mora biti prisoten sklenitelj najemne pogodbe, po možnosti tudi ostali uporabniki stanovanja, * trajanje ca. 30 minut, * vključno zapisnik, podpisan s strani najemnnika. Poučitev mora obsegati vsaj: * pojasnilo osnovnih pojmov o prezračevanju z rekuperacijo, * pojasnilo o načinu delovanja vgrajenega sistema v režimu z vračanjem toplote, * pojasnilo o delovanju vgrajenega sistema v režimu samo s prezračevanjem (poletni čas), * demonstracija in nastavitev po želji najemnika v režimu z vračanjem topote, vključno s poučitvijo o načinu reguliranja, * demonstracija postopka preklopa v način "by pass" in obratno z obrazložitvijo pogojev, v katerih se ta preklop izvede, * poučitev o terminih in postopkih rednega vzdrževanja, s poudarkom na varnostnih navodilih, * demonstracija postopkov čiščenja filtrov in vložka z akumulatorjem toplote, * zapisniška predaja rezervnih filtrov (dobava je zajeta v strojnih instalacijah), * predaja enega izvoda navodil za uporabo in vzdrževanje v slovenskem jeziku neposredno pred poučitvijo (naročnik prejme svoj izvod), * predaja seznama in kontaktnih podatkov pooblaščenih serviserjev. |  | kpl | 1 |  | 0
| POUČITEV UPORABNIKOV SKUPAJ: |  |  |  |  | 0
A. | GRADBENA DELA
A.1. | RUŠITVE IN ODSTRANITVE
1.01. | Izvedba različnih utorov za instalacije: * utori prereza do 15 cm2, * pazljivo dolbenje ali odstranitev zaradi bližine instalacij, * vključno s čiščenjem, nakladanjem in prenosom ruševin neposredno na prevozno sredstvo, * odvoz ruševin na stalno deponijo, vključno z vsemi stroški deponije in dajatvami ter s predpisano dokumentacijo o ravnanju z odpadki. Obračun po dolžni utorov.
1.01.a. | Utori v masivnih zidanih stenah. |  | m1 | 35 |  | 0
1.01.b. | Utori v suhomontažnih stenah. |  | m1 | 20 |  | 0
1.02. | Kompletna izvedba različnih prebojev v obstoječih stenah: * vrtanje ali izrezi, vključno predhodno zarisovanje, * pazljiva izvedba zaradi bližine instalacij, * vključno s čiščenjem, nakladanjem in prenosom ruševin neposredno na prevozno sredstvo, * odvoz ruševin na stalno deponijo, vključno z vsemi stroški deponije in dajatvami ter s predpisano dokumentacijo o ravnanju z odpadki. Obračun po dolžini prebojev (t.j. po debelini prebitih sten ali medetažnih konstrukcij.
1.02.a. | Vrtanje v masivnih notranjih zidanih stenah: * ≤ f 50 mm, * debelina stene do 15 cm. |  | kos | 3 |  | 0
1.02.b. | Vrtanje v masivnih notranjih zidanih stenah: * ≤ f 250 mm, * debelina stene do 15 cm. |  | kos | 1 |  | 0
1.02.c. | Vrtanje v masivnih fasadnih zidanih stenah z zunanjo oblogo iz toplotne izolacije: * ≤ f 250 mm, * debelina stene: masivni del do 45 cm, zunanja obloga do 15 cm. |  | kos | 1 |  | 0
1.02.d. | Preboji v suhomontažnih notranjih stenah: * ≤ f 50 mm, * debelina stene do 15 cm. |  | kos | 3 |  | 0
1.02.e. | Preboji v suhomontažnih notranjih stenah: * ≤ f 250 mm, * debelina stene do 15 cm. |  | kos | 1 |  | 0
1.03. | Odstranitev vseh slojev izravnav (mavčne ali apnene) do ometa: * odstranitev do zdrave podlage z brušenjem, dletanjem ipd., * vključno čiščenje prahu in delcev po končani odstranitvi. Obračun po površini odstranjene izravnave. Odstranitev se izvede v obsegu, ki se med izvedbo del dogovori z najemnikom.
1.03.a. | Odstranitev izravnav s stenskih površin: * kopalnica: samo nad keramično stensko oblogo, * ostali prostori: vse stenske površine. |  | m2 | 140 |  | 0
1.03.b. | Odstranitev izravnav s stropnih površin: * vsi prostori. |  | m2 | 40 |  | 0
| RUŠITVE IN ODSTRANITVE SKUPAJ: |  |  |  |  | 0
A.2. | ZIDARSKA DELA
2.01. | Zametavanje utorov za instalacije v masivnih zidanih stenah: * zametavanje po vgraditivi instalcij, * armiranje stikov stari/novi omet z vgradnjo armirne mrežice v pasovih širine do 30 cm, * preikritje s finim ometom. Obračun po dolžini utorov |  | m1 | 35 |  | 0
2.02. | Zazidava in zidarska obdelava prebojev v masivnih zidanih stenah: * preboji različnih dimenzij, * zazidava preboja s podaljšano cementno malto, * obdelava površine na obeh straneh, po potrebi tudi lokalno krpanje ometa. Obračun po številu prebojev. |  | kpl | 5 |  | 0
| ZIDARSKA DELA SKUPAJ: |  |  |  |  | 0
B. | OBRTNIŠKA DELA
B.1. | SUHOMONTAŽNA DELA
1.01. | Krpanje izrezov - utorov v suhomontažnih stenah za instalacije: * po potrebi dodelava ali predelava podkonstrukcije, * rezanje na točne mere, * dobava in vgradnja suhomontažne obloge, * obdelava, polnjenje in bandažiranje stikov na oblogi, * izravnava - priprava za naknadno slikopleskarsko obdelavo. Obračun po dolžini utorov. |  | m1 | 20 |  | 0
1.02. | Krpanje prebojev skozi suhomontažne stene za instalacije: * stene različnih debelin in sestav, * po potrebi dodelava ali predelava podkonstrukcije, * rezanje na točne mere, * dobava in vgradnja suhomontažne obloge, * obdelava, polnjenje in bandažiranje stikov na oblogi, * izravnava - priprava za naknadno slikopleskarsko obdelavo. Obračun po številu prebojev. |  | kpl | 3 |  | 0
| SUHOMONTAŽNA DELA SKUPAJ: |  |  |  |  | 0
B.2. | STAVBNO POHIŠTVO NA FASADI (PVC)
2.01. | Vzdrževalna dela na PVC enodelnem oknu: * velikost okna ca. 110 × 145 cm, * enokrilno okno s kombiniranim odpiranjem, opremljeno z notranjim senčilom, * pregled tesnil in po potrebi zamenjava le-teh, * pregled in fina nastavitev delovanja mehanizma odpiranja in zapiranja, vključno s pololivami ter po potrebi zamenjava poškodovanih ali iztrošenih delov. |  | kpl | 2 |  | 0
2.02. | Vzdrževalna dela na PVC trodelno oknu: * velikost okna ca. 200 × 145 cm, * trodelno okno s kombiniranim odpiranjem, opremljeno z notranjim senčilom, * pregled tesnil in po potrebi zamenjava le-teh, * pregled in fina nastavitev delovanja mehanizma odpiranja in zapiranja, vključno s pololivami ter po potrebi zamenjava poškodovanih ali iztrošenih delov. |  | kpl | 2 |  | 0
2.03. | Zamenjava notranjih okenskih polic: (police globine ca. 25 cm in dolžine do 120 cm) * odstranitev obstoječe okenske police, (vmes dopolnitev toplotne izolacije - glej naslednjo postavko) * kompletna izdelava, dobava in vgradnja novih notranjih okenskih polic (PVC bele barve, "L" oblika police z minimalnim previsom - ne sme prekrivati radiatorja pod polico). |  | kpl | 2 |  | 0
2.04. | Zamenjava notranjih okenskih polic: (police globine ca. 25 cm in dolžine do 210 cm) * odstranitev obstoječe okenske police, (vmes dopolnitev toplotne izolacije - glej naslednjo postavko) * kompletna izdelava, dobava in vgradnja novih notranjih okenskih polic (PVC bele barve, "L" oblika police z minimalnim previsom - ne sme prekrivati radiatorja pod polico). |  | kpl | 2 |  | 0
2.05. | Sanacija tesnjenja stika med oknom in masivno steno: (okno velikosti ca. 110 × 145 cm) * odstranitev vseh zaključnih letev po obodu okna, * dopolnitev toplotne izolacije med okenskim okvirjem in zunanjo steno (z elastično PU peno za vgradnjo stavbnega pohištva po RAL smernicah l ≈ 0,035 W/mK in rezanje viškov pene po otrditvi le-te), (sanacija špalete zajeta pri slikarskih delih) * dobava in vgradnja novih zaključnih letev na stik okna s špaleto. | (n2) seznam in dokazila za izolacijsko peno | kpl | 2 |  | 0
2.06. | Sanacija tesnjenja stika med oknom in masivno steno: (okno velikosti ca. 200 × 145 cm) * odstranitev vseh zaključnih letev po obodu okna, * dopolnitev toplotne izolacije med okenskim okvirjem in zunanjo steno (z elastično PU peno za vgradnjo stavbnega pohištva po RAL smernicah l ≈ 0,035 W/mK in rezanje viškov pene po otrditvi le-te), (sanacija špalete zajeta pri slikarskih delih) * dobava in vgradnja novih zaključnih letev na stik okna s špaleto. | (n2) seznam in dokazila za izolacijsko peno | kpl | 2 |  | 0
| STAVBNO POHIŠTVO NA FASADI SKUPAJ: |  |  |  |  | 0
B.3. | STAVBNO POHIŠTVO V STANOVANJU (MIZARSKA DELA)
3.01. | Kompletna izdelava, dobava in vgradnja vratne prezračevalne rešetke: * dvostranska PVC prezračevalna rešetka v barvi vratnega krila, * dimenzija ca. 90 × 450 mm, * vključno izrez odprtine v vratnem krilu. |  | kpl | 3 |  | 0
| STAVBNO POHIŠTVO V STANOVANJU (MIZARSKA DELA) SKUPAJ: |  |  |  |  | 0
B.4. | SLIKOPLESKARSKA DELA
Slikarska dela
4.01. | Dobava in nanos biocidnega pripravka za uničevanje zidnih alg in plesni: * predhodno umivanje okužene površine z mokro krpo ali gobo, * 2× nanos pripravka s slikarskim orodjem ali z razpršilom. Obračun po površini, ki je okužena s plesnijo. |  | m2 | 30 |  | 0
Špalete
4.02. | Popravilo špalet zaradi sanacije toplotne izolacije po obodu okna: * dolžina šapalete 4,0 - 5,5 m1, * izravnava z izravnalnimi masami brez vsebnosti mavca, * priprava površine za nanos barve. Obračun po številu oken. | (n2) seznam in dokazila za izravnalno maso | kpl | 4 |  | 0
4.03. | Barvanje špalte z barvo, ki zvišuje površinsko temperaturo ter zavira nastanek plesni: * površina šalete 1,0 do 1,50 m2, * predhodni premaz z emulzijo po specifikaciji dobavitelja barve, * nanos barve v najmanj dveh slojih (0,25 ≤ sd ≤ 2,50) oz. v skladu z navodili dobavitelja, * bele barve oz. v odtenku podobnemu obstoječi barvi sten. Obračun po številu oken. | (n2) seznam in dokazila za barvo | kpl | 4 |  | 0
Lokalna sanacija vlažnih in plesnivih mest
4.04. | Slikarska izravnava notranjih površin ter slikanje z disperzijsko barvo: (lokalno) * odstranitev prahu s sesanjem ali ometanjem, * premaz z akrilno emulzijo, * 1 × nanos notranje debeloslojne izravnalne mase s sprotnim glajenjem - kot izravnava površine po dletanju ali brušenju in priprava za fine slikarske izravnave, * 2× nanos notranje tankoslojne izravnalne mase s sprotnim glajenjem ter fino brušenje obeh slojev, * premaz z akrilno emulzijo oz. odprašitev po navodilih dobavitelja barve, * 2× slikanje z belo disperzijsko barvo. V enotnih cenah upoštevati: * potrebne delovne odre ali lestve, * dobava in vgradnja vogalnikov na vseh izpostavljenih robovih, * popravila slikanja po montaži talnih oblog, notranjih vrat in finomontaži instalacij, * kitanje vseh stikov slikanih površin z elementi stavbnega pohištva ipd. Izvede se v obsegu, ki se med izvedbo del dogovori z najemnikom.
4.04.a. | Stenske površine: * višina sten : 2,66 m, * v kopalnici nad keramično stensko oblogo. |  | m2 | 20 |  | 0
4.04.b. | Stropne površine: * podlaga: nova tankoslojna izravnalna masa, fino pobrušena površina, * višina stropov: do 3,0 m. |  | m2 | 10 |  | 0
4.04.c. | Doplačilo za slikanje v barvah (kot obstoječe barve). |  | m2 | 20 |  | 0
Celovita sanacija vlažnih in plesnivih mest
4.05. | Slikarska izravnava notranjih površin ter slikanje z disperzijsko barvo: (cele posamezne stene, celoten strop) * odstranitev prahu s sesanjem ali ometanjem, * premaz z akrilno emulzijo, * 1 × nanos notranje debeloslojne izravnalne mase s sprotnim glajenjem - kot izravnava površine po dletanju ali brušenju in priprava za fine slikarske izravnave, * 2× nanos notranje tankoslojne izravnalne mase s sprotnim glajenjem ter fino brušenje obeh slojev, * predpremaz po navodilih dobavitelja barve, * barvanje z barvo, ki zvišuje površinsko temperaturo ter zavira nastanek plesni: nanos barve v najmanj dveh slojih (0,25 ≤ sd ≤ 2,50) oz. v skladu z navodili dobavitelja. V enotnih cenah upoštevati: * potrebne delovne odre ali lestve, * dobava in vgradnja vogalnikov na vseh izpostavljenih robovih, * popravila slikanja po montaži talnih oblog, notranjih vrat in finomontaži instalacij, * kitanje vseh stikov slikanih površin z elementi stavbnega pohištva ipd. Izvede se v obsegu, ki se med izvedbo del dogovori z najemnikom. | (n2) seznam in dokazila za barvo
4.05.a. | Stenske površine: * višina sten : 2,66 m, * v kopalnici nad keramično stensko oblogo. |  | m2 | 160 |  | 0
4.05.b. | Stropne površine: * podlaga: nova tankoslojna izravnalna masa, fino pobrušena površina, * višina stropov: do 3,0 m. |  | m2 | 50 |  | 0
4.05.c. | Doplačilo za slikanje v barvah (kot obstoječe barve). |  | m2 | 160 |  | 0
Ostale površine (zaradi instalacijskih del)
4.06. | Popravila podlage pred slikanjem: * zapolnitev izvrtin v stenah in stropovih, * lokalna 2× slikarska izravnava na mestih utorov, prebojev zazidav ipd. - ozki pasovi in manjše površine. Obračun po površini pripravljene podlage. |  | m2 | 120 |  | 0
4.07. | Obnovitveno slikanje notranjih sten in stropov: * podlaga: obstoječa disperzijska barva ali na novo izravnana površina, * osnovni premaz z akrilno emulzijo, * ponudnik po svoji presoji in v dogovoru z naročnikom izvede prekrivne sloje bele barve na enega od sledečih načinov: a/ slikanje z antinikotinsko barvo; število nanosov: do popolnega prekritja podlage, b/ slikanje s specialno barvo za prekrivanje madežev; število nanosov do popolnega prekritja podlage, c/ slikanje z visokopokrivno barvo; število nanosov: do popolnega prekritja podlage. Obnovi se slikanje cele stene in celega stropa tam, kjer so izvedeni utori in preboji. | (n2) seznam in dokazila za barvo
4.07.a. | Stenske površine. |  | m2 | 80 |  | 0
4.07.b. | Stropovi. |  | m2 | 40 |  | 0
4.07.c. | Doplačilo za slikanje v barvah (kot obstoječe barve). |  | m2 | 80 |  | 0
| SLIKOPLESKARSKA DELA SKUPAJ: |  |  |  |  | 0
B.5. | RAZNA DELA
5.01. | Oprema najemnika:
5.01.a. | Oprema, ki ni pritrjena in druge najemnikove stvari: * pomoč pri prestavljanju zaradi izvedbe del v stanovanju, * upoštevati večkratno prestavljanje. |  | kpl | 1 |  | 0
5.01.b. | Pritrjena oiprema (kuhinjska oprema, razne police ipd.): * pomoč najemnikom pri morebitni potrebni demontaži in ponovni montaži opreme, * morebitne manjše potrebne prilagoditve in popravila na opremi. |  | kpl | 1 |  | 0
5.02. | Zaščita opreme najemnika in delov stanovanja: * zaščita opreme in tal s prekrivanjem na način, de se preprečijo poškodbe in odrgnine, * druge potrebne zaščite v času izvedbe del. Upoštevati večkratno namestitev in odstranitev zaščit - najemniki bivajo v stanovanju. |  | kpl | 1 |  | 0
5.03. | Izdelava zunanjega delovnega odra za izdelavo vrtine v fasadni steni in namestitev fasadnega zaščitnega pokrova: * izdelava zunanjega fiksnega ali premičnega odra za delo na višini do 15 m, * oder, postavitev in uporaba v skladu s predpisi o varnosti in zdravju pri delu, * postavitev na dvoriščno stran, * vključno morebitne potrebne začasne zapore, opozorili napisi ipd. za zagotovitev varnosti mimoidočih, * po potrebi pravočasno obveščanje in usklajevanje z najemniki za zagotovitev dostopa do lokacije. |  | kpl | 1 |  | 0
5.04. | Sprotno (dnevno) in končno čiščenje: * v stanovanju - tlaki, stavbno pohištvo, sanitarna in druga oprema, radiatorji, svetila, stenske obloge: vse samo v prostorih, kjer se izvajajo dela, * skupnih prostorov od vhoda do stanovanja. |  | kpl | 1 |  | 0
| RAZNA DELA SKUPAJ: |  |  |  |  | 0
C. | STROJNE INSTALACIJE
V vseh pozicijah je v cenah upoštevati dobavo, izdelavo, transportne in manipulacijske stroške ter potrebni drobni material, vključno pripravljalna in zaključna dela, zarisovanje in poskusno obratovanje.
C.1. | PREZRAČEVANJE Z REKUPERACIJO
1.01. | Kompletna izdelava, dobava, montaža in zagon lokalnega decentraliziranega prezračevanja z rekuperacijo toplote (SISTEM 3): * 2 lokalni kompaktni rekuperacijski napravi, prirejeni za delovanje v paru (1× kuhinja ali dnevna soba, 1× soba), * z učinkovitostjo rekuperacije nad 85% pri 15 m3/h oz. nad 70% pri 35 m3/h in vgrajenim by-passom, * za pretok zraka dovod Qdov = 13-40 m3/h, 13,6-29 m3 in pretok zraka odvod Qodv = 13-40 m3/h, 13,6-29 m3,: * temperaturno območje delovanja: -20°C do +50°C, * s samodejnim izklopom v primeru prenizkih zunanjih temperatur, * s porabo elektrike < 0,003 W/h, * z obratovalnim hrupom 19 dB(A) pri najmanjšem pretoku ter največ 41 dB(A) pri največjem pretoku zraka, * zvočnoizolativne izvedbe (za preprečitev širjenja zunanjega hrupa v prostor) z izolativnostjo 40 dB (± 3 dB), | (n2) seznam in dokazila (n5) dodatni pogoji in omejitve za: * par rekuperacijskih naprav, * aktivno prezračevalno napravo, * regulator vseh naprav.
* aktivni prezračevalnik v notranji steni med spalnico in kabinetom, * za pretok zraka med 40 in 90 m3/h, * sestavljen iz vgradne cevi, ventilatorja in okroglih vidnih pokrovov z obeh strani, * vključno zvočno izolativni vložek, * z regulatorjem vseh naprav s stopenjsko regulacijo z možnostjo izklopa rekuperacije (za hlajenje z nočnim zrakom v poletnem času), * smer zračnega toka med dovajanjem in odvajanjem zraka se menjava v enakih intervalih (70 sekund).
Ostalo: * rekuperator s prenosnikom iz tehnološke keramike, vgrajen v izolirano ohišje okroglega preseka - notranja izvedba, * za debelino stene ca. 50 cm (zunanji pokrov in obroba ter ohišje naprave je že vgrajeno), * za stensko fasadno montažo, * z vsemi potrebnimi dodatki za zmanjšanje nivoja obratovalnega hrupa ter za največjo možno zvočno izolativnost pred zunanjim hrupom, * barva zunanjega protidežnega pokrova: v RALu (kot fasada), * z notranjim vpihovalno-sesalnim stenskim elementom bele barve, * z vgrajenim protiprašnim filtrom za okrogel pokrov ter rezervnim filtrom (za vsako napravo posebej), * stenska doza globine ca. 90 mm, f 70 mm za regulator s transformatorjem, * vključno vsi povezovalni kabli med obema rekuperacijskima enotama, aktivnim prezračevalnikom in regulatorjem, vse po specifikaciji dobavitelja rekuperacijske naprave, * regulator z vrtljivim gumbom in signalnimi svetilkami.
| Možna je dobava in vgradnja naprav, katerih garancijska doba je najmanj 2 leti in kjer dobavitelj v času najmanj 10 let zagotavlja servis in nadomestne dele. Vključno ves montažni in drobni material, priklop, poskusno delovanje z nastavitvami ter z navodili za uporabo in vzdrževanje v slovenskem jeziku. |  | kpl | 1 |  | 0
| PREZRAČEVANJE Z REKUPERACIJO SKUPAJ: |  |  |  |  | 0
D. | ELEKTROINSTALACIJE
V vseh pozicijah je v cenah upoštevati dobavo, izdelavo, transportne in manipulacijske stroške ter potrebni drobni material, vključno pripravljalna in zaključna dela, zarisovanje in poskusno obratovanje.
D.1. | INSTALACIJSKI MATERIAL
Dobava in montaža:
1.01. | Dovod do prezračevalnih naprav z rekuperacijo ter regulatorja po specifikaciji proizvajalca rekuperacijskih naprav. |  | m1 | 40 |  | 0
1.02. | Varianta - Podometne instalacijske plastične gibljive cevi za montažo v omet. |  | m1 | 40 |  | 0
1.03. | Varianta - Nadometni inštalacijski kanali: * PVC, bele barve, * različnih dimenzij, * vključno pokrovi, končni elementi in pritrdilni material. |  | m1 | 40 |  | 0
1.04. | Razna nespecificirana manjša dela in popravila obstoječe instalacije v stanovanju:
1.04.a. | delo - ocena |  | ur | 15 |  | 0
1.04.b. | material - ocena: 25% od vrednosti dela |  |  | 25% | 0 | 0
| INSTALACIJSKI MATERIAL SKUPAJ: |  |  |  |  | 0
D.2. | RAZDELILCI
2.01. | Dograditev obstoječega razdelilca: * dograditev ločenega odklopnika za rekuperacijske naprave, * kompletna potrebna dodatna oprema, vključno z drobnim veznim in pritrdilnim materialom, uvodnicam, vrstnimi sponkami, kabelskimi kanali ipd. * vključno z označitvijo vseh instalacijskih odklopnikov, * vključno z enopolno shemo na plastificiranem papirju: 1× vložena v omarico ter 1× predana naročniku. |  | kpl | 1 |  | 0
| RAZDELILCI SKUPAJ: |  |  |  |  | 0
D.3. | MERITVE PO DOKONČANIH DELIH
3.01. | Funkcionalni preizkus vseh tokokrogov in delovanja zaščitnih sistemov, meritve in poročilo o meritvah. Preglednik mora imeti potrdilo (Edison) o pridobljeni nacionalni kvalifikaciji za pregledovanje električnih instalacij, ki mora biti priloženo poročilu o meritvah. |  | kpl | 1 |  | 0
| MERITVE SKUPAJ: |  |  |  |  | 0

## Stanovanje 17
Naročnik: | Nepremičnine Celje d.o.o.
Naziv n.: | Sanacija vzrokov in posledic vlage v stanovanjih in druga vzdrževalna dela na naslovu Aškerčeva 1 v Celju
Ponudnik: | 0
poz. | opis postavke | izbira proizvodov | enota | količina | enotna cena | količina × cena
0. | RAZNA OPRAVILA
0.1. | DOLOČITEV OBSEGA DEL
1.01. | Ogled stanovanja skupaj z najemnikom, določitev obsega del ter evidentiranje: * ogled (po potrebi večkrat) skupaj z najemnikom oz. najemnico stanovanja, * zapisnik in skice za evidenco o dogovorjenem, * sprotna dostava zapisnikov, skic in ponudb naročniku.
1.01.a. | Prezračevanje z rekupercijo: * določitev mikrolokcije kontrolne enote za rekuperacijske naprave, * dogovor z najemnikom oz. najemnico o poteku dovodov in razvodov (podometno/nadometno), * določitev obsega zidarskih slikarskih del po dokončanih razvodih. |  | kpl | 1 |  | 0
1.01.b. | Sanacija vgradnje stavbnega pohištva na fasadi: * pregled vseh oken, * minimalni obseg del je opisan v poglavju B.2. ter . B.4. (poz. 4.02. in 4.03.): določiti, če so na katerem od oken potrebni večji posegi. |  | kpl | 1 |  | 0
1.01.c. | Sanacija površin, na katerih se pojavlja vlaga in plesen: * evidentiranje teh površin, * določitev obsega sanacije: ali lokalno ali celovito. (lokalno: struganje, biocidni premaz, lokalna slikarska izravnava, slikanje cele stene ali stropa z disperzijskimi barvami) (celovito: struganje cele stene do ometa, biocidni premaz, slikarska izravnava, Termoshield po celi steni ali stropu) |  | kpl | 1 |  | 0
1.01.d. | Električne instalacije: * izvedba kontrolnih meritev celotne instalacije v stanovanju z zapisnikom (upoštevati 1× meritve s poročilom - morebitne dodatne meritve so zajete v poglaju "D"), * evidentiranje morebitnih neepooblaščenih posegov najemnikov na instalaciji, * specifikacija in ponudba za izvedbo potrebnih sanacijskih del v primeru negativnih meritev, * specifikacija in ponudba za izvedbo morebitnih drugih vzdrževalnih del v stanovanju. |  | kpl | 1 |  | 0
1.01.e. | Radiatorsko ogrevanje: * pregled stanja in evidentiranje (vris lokacij plinskega grelnika, grelnih teles in prostorskega termostata na tloris stanovanja; ob radiatorjih navedba dimenzij in tipa) * specifikacija in ponudba za izvedbo potrebnih vzdrževalnih del (npr. zamenjave ali namestitev avtomatskih odzračevalnikov, zamenjava navadnih radiatorskih ventilov za termostatske, zamemnjave dotrajanih radiatorjev ipd.) |  | kpl | 1 |  | 0
1.01.f. | Interna vodovodna in odtočna instalacija: * pregled stanja, * kontrola prehodnosti in čiščenje kompletne odtočne instalacije v stanovanju (vključno demontaža/montaža kopalniških in kuhinjskih umivalniških sifonov, talnih sifonov, sifonov za pralne stroje ter sifonov na kopalnih oz. pršnih kadeh), * pregled in po potrebi sanacija tesnjenja po obodu kopalnih oz. pršnih kadi, * specifikacija in ponudba za izvedbo potrebnih vzdrževalnih del (npr. zamenjave kotnih ventilov, sanitarnih armatur, splakovalnih kotličkov idr...), * evidentiranje morebitnih nepooblaščenih posegov najemnika ali očitnih opustitev vzdrževalnih del s strani najemnika. |  | kpl | 1 |  | 0
1.01.g. | Splošno prezračevanje: * pregled in evidentiranje stanja (kuhinja in kopalnica): vrisati mikrolokacije ter opisati način prezračevanja (ventilator, napa, prezračevalni ventil, fiksna ali regulacijska rešetka ...), * obvezno ugotoviti, kam je speljan odvod (fasada, streha, skupna vertikala ...), * specifikacija in ponudba za izvedbo potrebnih vzdrževalnih del (npr. zamenjave ventilatorjev, zamenjave rešetk ipd.). |  | kpl | 1 |  | 0
1.01.h. | Plinska instalacija: * pregled in evidentiranje stanja (označitev plinske instalacije, prehodi skozi stene, priklop ali zaključek instalacije v kuhinji), * takojšnje ukrepanje v primeru ugotovljenih nepravilnosti, * specifikacija in ponudba za izvedbo potrebnih vzdrževalnih del (npr. namestitev ali zamenjava ventila in čepa v kuhinji, označitev instalacije ipd.) |  | kpl | 1 |  | 0
1.01.i. | Plinski grelnik in odvod dimnih plinov: (garancijska doba za plinske grelnike se je iztekla novembra 2016) * evidentiranje stanja in zbiranje dokazil: a/ ali so bili opravljni redni letni pregledi s strani pooblaščenih serviserjev b/ ali so bili opravljeni redni letni pregledi s strani pristojne dimnikarske službe) * dostava kopije dokazil naročniku za evidenco, * takojšnje opozorilo naročniku, če zgoraj našteetih obveznosti najemniki niso opravili. |  | kpl | 1 |  | 0
| DOLOČITEV OBSEGA DEL SKUPAJ: |  |  |  |  | 0
0.2. | DOKUMENTACIJA
2.01. | Ureditev in predaja dokumentacije naročniku: * za vsako stanovanje posebej vsi dokumenti urejeni in zloženi v rednik, ločeno s pregradnimi listi, * vključno seznam vloženih dokumentov. Vloženi morajo biti sledeči dokumenti: * na začetku: osnovni predračun ter vsi morebitini dodatni predračuni in drugi dokumenti v zvezi z obračunom, * vsi zapisniki z najemniki (glej zgoraj "določitev obsega del") s prilogami (tloris z označenimi sanacijskimi posegi), * enopolna shema razdelilca, * tloris stanovanja z vrisanim ogrevalnim sistemom, * tloris stanovanja z vrisanim prezračevanjem, * tloris stanovanja z vrisano plinsko instalacijo, * vsa dokazila, zapisniki in garancijske listine za opravljena dela in vgrajene proizvode in naprave, * kopije raznih dokazil in dokumentov, predloženih s strani najemnikov. Vsa dokumentcija mora biti predana kompletna (brez naknadnega dopolnjevanja) pred izstavitivjo računa. |  | kpl | 1 |  | 0
| DOKUMENTACIJA SKUPAJ |  |  |  |  | 0
0.3. | POUČITEV UPORABNIKOV
3.01. | Poučitev uporabnika o uporabi in vzdrževanju naprav za prezračevanje z rekuperacijo: * po opravljeni vgradnji in zagonu naprav, * obvezno mora biti prisoten sklenitelj najemne pogodbe, po možnosti tudi ostali uporabniki stanovanja, * trajanje ca. 30 minut, * vključno zapisnik, podpisan s strani najemnnika. Poučitev mora obsegati vsaj: * pojasnilo osnovnih pojmov o prezračevanju z rekuperacijo, * pojasnilo o načinu delovanja vgrajenega sistema v režimu z vračanjem toplote, * pojasnilo o delovanju vgrajenega sistema v režimu samo s prezračevanjem (poletni čas), * demonstracija in nastavitev po želji najemnika v režimu z vračanjem topote, vključno s poučitvijo o načinu reguliranja, * demonstracija postopka preklopa v način "by pass" in obratno z obrazložitvijo pogojev, v katerih se ta preklop izvede, * poučitev o terminih in postopkih rednega vzdrževanja, s poudarkom na varnostnih navodilih, * demonstracija postopkov čiščenja filtrov in vložka z akumulatorjem toplote, * zapisniška predaja rezervnih filtrov (dobava je zajeta v strojnih instalacijah), * predaja enega izvoda navodil za uporabo in vzdrževanje v slovenskem jeziku neposredno pred poučitvijo (naročnik prejme svoj izvod), * predaja seznama in kontaktnih podatkov pooblaščenih serviserjev. |  | kpl | 1 |  | 0
| POUČITEV UPORABNIKOV SKUPAJ: |  |  |  |  | 0
A. | GRADBENA DELA
A.1. | RUŠITVE IN ODSTRANITVE
1.01. | Izvedba različnih utorov za instalacije: * utori prereza do 15 cm2, * pazljivo dolbenje ali odstranitev zaradi bližine instalacij, * vključno s čiščenjem, nakladanjem in prenosom ruševin neposredno na prevozno sredstvo, * odvoz ruševin na stalno deponijo, vključno z vsemi stroški deponije in dajatvami ter s predpisano dokumentacijo o ravnanju z odpadki. Obračun po dolžni utorov.
1.01.a. | Utori v masivnih zidanih stenah. |  | m1 | 25 |  | 0
1.01.b. | Utori v suhomontažnih stenah. |  | m1 | 15 |  | 0
1.02. | Kompletna izvedba različnih prebojev v obstoječih stenah: * vrtanje ali izrezi, vključno predhodno zarisovanje, * pazljiva izvedba zaradi bližine instalacij, * vključno s čiščenjem, nakladanjem in prenosom ruševin neposredno na prevozno sredstvo, * odvoz ruševin na stalno deponijo, vključno z vsemi stroški deponije in dajatvami ter s predpisano dokumentacijo o ravnanju z odpadki. Obračun po dolžini prebojev (t.j. po debelini prebitih sten ali medetažnih konstrukcij.
1.02.a. | Vrtanje v masivnih notranjih zidanih stenah: * ≤ f 50 mm, * debelina stene do 15 cm. |  | kos | 3 |  | 0
1.02.b. | Vrtanje v masivnih notranjih zidanih stenah: * ≤ f 250 mm, * debelina stene do 15 cm. |  | kos | 0 |  | 0
1.02.c. | Vrtanje v masivnih fasadnih zidanih stenah z zunanjo oblogo iz toplotne izolacije: * ≤ f 250 mm, * debelina stene: masivni del do 45 cm, zunanja obloga do 15 cm. |  | kos | 2 |  | 0
1.02.d. | Preboji v suhomontažnih notranjih stenah: * ≤ f 50 mm, * debelina stene do 15 cm. |  | kos | 3 |  | 0
1.02.e. | Preboji v suhomontažnih notranjih stenah: * ≤ f 250 mm, * debelina stene do 15 cm. |  | kos | 0 |  | 0
1.03. | Odstranitev vseh slojev izravnav (mavčne ali apnene) do ometa: * odstranitev do zdrave podlage z brušenjem, dletanjem ipd., * vključno čiščenje prahu in delcev po končani odstranitvi. Obračun po površini odstranjene izravnave. Odstranitev se izvede v obsegu, ki se med izvedbo del dogovori z najemnikom.
1.03.a. | Odstranitev izravnav s stenskih površin: * kopalnica: samo nad keramično stensko oblogo, * ostali prostori: vse stenske površine. |  | m2 | 100 |  | 0
1.03.b. | Odstranitev izravnav s stropnih površin: * vsi prostori. |  | m2 | 30 |  | 0
| RUŠITVE IN ODSTRANITVE SKUPAJ: |  |  |  |  | 0
A.2. | ZIDARSKA DELA
2.01. | Zametavanje utorov za instalacije v masivnih zidanih stenah: * zametavanje po vgraditivi instalcij, * armiranje stikov stari/novi omet z vgradnjo armirne mrežice v pasovih širine do 30 cm, * preikritje s finim ometom. Obračun po dolžini utorov |  | m1 | 25 |  | 0
2.02. | Zazidava in zidarska obdelava prebojev v masivnih zidanih stenah: * preboji različnih dimenzij, * zazidava preboja s podaljšano cementno malto, * obdelava površine na obeh straneh, po potrebi tudi lokalno krpanje ometa. Obračun po številu prebojev. |  | kpl | 3 |  | 0
| ZIDARSKA DELA SKUPAJ: |  |  |  |  | 0
B. | OBRTNIŠKA DELA
B.1. | SUHOMONTAŽNA DELA
1.01. | Krpanje izrezov - utorov v suhomontažnih stenah za instalacije: * po potrebi dodelava ali predelava podkonstrukcije, * rezanje na točne mere, * dobava in vgradnja suhomontažne obloge, * obdelava, polnjenje in bandažiranje stikov na oblogi, * izravnava - priprava za naknadno slikopleskarsko obdelavo. Obračun po dolžini utorov. |  | m1 | 15 |  | 0
1.02. | Krpanje prebojev skozi suhomontažne stene za instalacije: * stene različnih debelin in sestav, * po potrebi dodelava ali predelava podkonstrukcije, * rezanje na točne mere, * dobava in vgradnja suhomontažne obloge, * obdelava, polnjenje in bandažiranje stikov na oblogi, * izravnava - priprava za naknadno slikopleskarsko obdelavo. Obračun po številu prebojev. |  | kpl | 3 |  | 0
| SUHOMONTAŽNA DELA SKUPAJ: |  |  |  |  | 0
B.2. | STAVBNO POHIŠTVO NA FASADI (PVC)
2.01. | Vzdrževalna dela na PVC enodelnem oknu: * velikost okna ca. 110 × 145 cm, * enokrilno okno s kombiniranim odpiranjem, opremljeno z notranjim senčilom, * pregled tesnil in po potrebi zamenjava le-teh, * pregled in fina nastavitev delovanja mehanizma odpiranja in zapiranja, vključno s pololivami ter po potrebi zamenjava poškodovanih ali iztrošenih delov. |  | kpl | 2 |  | 0
2.02. | Zamenjava notranjih okenskih polic: (police globine ca. 25 cm in dolžine do 120 cm) * odstranitev obstoječe okenske police, (vmes dopolnitev toplotne izolacije - glej naslednjo postavko) * kompletna izdelava, dobava in vgradnja novih notranjih okenskih polic (PVC bele barve, "L" oblika police z minimalnim previsom - ne sme prekrivati radiatorja pod polico). |  | kpl | 2 |  | 0
2.03. | Sanacija tesnjenja stika med oknom in masivno steno: (okno velikosti ca. 110 × 145 cm) * odstranitev vseh zaključnih letev po obodu okna, * dopolnitev toplotne izolacije med okenskim okvirjem in zunanjo steno (z elastično PU peno za vgradnjo stavbnega pohištva po RAL smernicah l ≈ 0,035 W/mK in rezanje viškov pene po otrditvi le-te), (sanacija špalete zajeta pri slikarskih delih) * dobava in vgradnja novih zaključnih letev na stik okna s špaleto. | (n2) seznam in dokazila za izolacijsko peno | kpl | 2 |  | 0
| STAVBNO POHIŠTVO NA FASADI SKUPAJ: |  |  |  |  | 0
B.3. | STAVBNO POHIŠTVO V STANOVANJU (MIZARSKA DELA)
3.01. | Kompletna izdelava, dobava in vgradnja vratne prezračevalne rešetke: * dvostranska PVC prezračevalna rešetka v barvi vratnega krila, * dimenzija ca. 90 × 450 mm, * vključno izrez odprtine v vratnem krilu. |  | kpl | 0 |  | 0
| STAVBNO POHIŠTVO V STANOVANJU (MIZARSKA DELA) SKUPAJ: |  |  |  |  | 0
B.4. | SLIKOPLESKARSKA DELA
Slikarska dela
4.01. | Dobava in nanos biocidnega pripravka za uničevanje zidnih alg in plesni: * predhodno umivanje okužene površine z mokro krpo ali gobo, * 2× nanos pripravka s slikarskim orodjem ali z razpršilom. Obračun po površini, ki je okužena s plesnijo. |  | m2 | 30 |  | 0
Špalete
4.02. | Popravilo špalet zaradi sanacije toplotne izolacije po obodu okna: * dolžina šapalete 4,0 - 4,5 m1, * izravnava z izravnalnimi masami brez vsebnosti mavca, * priprava površine za nanos barve. Obračun po številu oken. | (n2) seznam in dokazila za izravnalno maso | kpl | 2 |  | 0
4.03. | Barvanje špalte z barvo, ki zvišuje površinsko temperaturo ter zavira nastanek plesni: * površina šalete 1,0 do 1,25 m2, * predhodni premaz z emulzijo po specifikaciji dobavitelja barve, * nanos barve v najmanj dveh slojih (0,25 ≤ sd ≤ 2,50) oz. v skladu z navodili dobavitelja, * bele barve oz. v odtenku podobnemu obstoječi barvi sten. Obračun po številu oken. | (n2) seznam in dokazila za barvo | kpl | 2 |  | 0
Lokalna sanacija vlažnih in plesnivih mest
4.04. | Slikarska izravnava notranjih površin ter slikanje z disperzijsko barvo: (lokalno) * odstranitev prahu s sesanjem ali ometanjem, * premaz z akrilno emulzijo, * 1 × nanos notranje debeloslojne izravnalne mase s sprotnim glajenjem - kot izravnava površine po dletanju ali brušenju in priprava za fine slikarske izravnave, * 2× nanos notranje tankoslojne izravnalne mase s sprotnim glajenjem ter fino brušenje obeh slojev, * premaz z akrilno emulzijo oz. odprašitev po navodilih dobavitelja barve, * 2× slikanje z belo disperzijsko barvo. V enotnih cenah upoštevati: * potrebne delovne odre ali lestve, * dobava in vgradnja vogalnikov na vseh izpostavljenih robovih, * popravila slikanja po montaži talnih oblog, notranjih vrat in finomontaži instalacij, * kitanje vseh stikov slikanih površin z elementi stavbnega pohištva ipd. Izvede se v obsegu, ki se med izvedbo del dogovori z najemnikom.
4.04.a. | Stenske površine: * višina sten : 2,66 m, * v kopalnici nad keramično stensko oblogo. |  | m2 | 30 |  | 0
4.04.b. | Stropne površine: * podlaga: nova tankoslojna izravnalna masa, fino pobrušena površina, * višina stropov: do 3,0 m. |  | m2 | 15 |  | 0
4.04.c. | Doplačilo za slikanje v barvah (kot obstoječe barve). |  | m2 | 30 |  | 0
Celovita sanacija vlažnih in plesnivih mest
4.05. | Slikarska izravnava notranjih površin ter slikanje z disperzijsko barvo: (cele posamezne stene, celoten strop) * odstranitev prahu s sesanjem ali ometanjem, * premaz z akrilno emulzijo, * 1 × nanos notranje debeloslojne izravnalne mase s sprotnim glajenjem - kot izravnava površine po dletanju ali brušenju in priprava za fine slikarske izravnave, * 2× nanos notranje tankoslojne izravnalne mase s sprotnim glajenjem ter fino brušenje obeh slojev, * predpremaz po navodilih dobavitelja barve, * barvanje z barvo, ki zvišuje površinsko temperaturo ter zavira nastanek plesni: nanos barve v najmanj dveh slojih (0,25 ≤ sd ≤ 2,50) oz. v skladu z navodili dobavitelja. V enotnih cenah upoštevati: * potrebne delovne odre ali lestve, * dobava in vgradnja vogalnikov na vseh izpostavljenih robovih, * popravila slikanja po montaži talnih oblog, notranjih vrat in finomontaži instalacij, * kitanje vseh stikov slikanih površin z elementi stavbnega pohištva ipd. Izvede se v obsegu, ki se med izvedbo del dogovori z najemnikom. | (n2) seznam in dokazila za barvo
4.05.a. | Stenske površine: * višina sten : 2,66 m, * v kopalnici nad keramično stensko oblogo. |  | m2 | 100 |  | 0
4.05.b. | Stropne površine: * podlaga: nova tankoslojna izravnalna masa, fino pobrušena površina, * višina stropov: do 3,0 m. |  | m2 | 30 |  | 0
4.05.c. | Doplačilo za slikanje v barvah (kot obstoječe barve). |  | m2 | 100 |  | 0
Ostale površine (zaradi instalacijskih del)
4.06. | Popravila podlage pred slikanjem: * zapolnitev izvrtin v stenah in stropovih, * lokalna 2× slikarska izravnava na mestih utorov, prebojev zazidav ipd. - ozki pasovi in manjše površine. Obračun po površini pripravljene podlage. |  | m2 | 80 |  | 0
4.07. | Obnovitveno slikanje notranjih sten in stropov: * podlaga: obstoječa disperzijska barva ali na novo izravnana površina, * osnovni premaz z akrilno emulzijo, * ponudnik po svoji presoji in v dogovoru z naročnikom izvede prekrivne sloje bele barve na enega od sledečih načinov: a/ slikanje z antinikotinsko barvo; število nanosov: do popolnega prekritja podlage, b/ slikanje s specialno barvo za prekrivanje madežev; število nanosov do popolnega prekritja podlage, c/ slikanje z visokopokrivno barvo; število nanosov: do popolnega prekritja podlage. Obnovi se slikanje cele stene in celega stropa tam, kjer so izvedeni utori in preboji. | (n2) seznam in dokazila za barvo
4.07.a. | Stenske površine. |  | m2 | 50 |  | 0
4.07.b. | Stropovi. |  | m2 | 30 |  | 0
4.07.c. | Doplačilo za slikanje v barvah (kot obstoječe barve). |  | m2 | 50 |  | 0
| SLIKOPLESKARSKA DELA SKUPAJ: |  |  |  |  | 0
B.5. | RAZNA DELA
5.01. | Oprema najemnika:
5.01.a. | Oprema, ki ni pritrjena in druge najemnikove stvari: * pomoč pri prestavljanju zaradi izvedbe del v stanovanju, * upoštevati večkratno prestavljanje. |  | kpl | 1 |  | 0
5.01.b. | Pritrjena oiprema (kuhinjska oprema, tazne police ipd.): * pomoč najemnikom pri morebitni potrebni demontaži in ponovni montaži opreme, * morebitne manjše potrebne prilagoditve in popravila na opremi. |  | kpl | 1 |  | 0
5.02. | Zaščita opreme najemnika in delov stanovanja: * zaščita opreme in tal s prekrivanjem na način, de se preprečijo poškodbe in odrgnine, * druge potrebne zaščite v času izvedbe del. Upoštevati večkratno namestitev in odstranitev zaščit - najemniki bivajo v stanovanju. |  | kpl | 1 |  | 0
5.03. | Izdelava zunanjega delovnega odra za izdelavo vrtine v fasadni steni in namestitev fasadnega zaščitnega pokrova: * izdelava zunanjega fiksnega ali premičnega odra za delo na višini do 15 m, * oder, postavitev in uporaba v skladu s predpisi o varnosti in zdravju pri delu, * postavitev na dvoriščno stran, * vključno morebitne potrebne začasne zapore, opozorili napisi ipd. za zagotovitev varnosti mimoidočih, * po potrebi pravočasno obveščanje in usklajevanje z najemniki za zagotovitev dostopa do lokacije. |  | kpl | 2 |  | 0
5.04. | Sprotno (dnevno) in končno čiščenje: * v stanovanju - tlaki, stavbno pohištvo, sanitarna in druga oprema, radiatorji, svetila, stenske obloge: vse samo v prostorih, kjer se izvajajo dela, * skupnih prostorov od vhoda do stanovanja. |  | kpl | 1 |  | 0
| RAZNA DELA SKUPAJ: |  |  |  |  | 0
C. | STROJNE INSTALACIJE
V vseh pozicijah je v cenah upoštevati dobavo, izdelavo, transportne in manipulacijske stroške ter potrebni drobni material, vključno pripravljalna in zaključna dela, zarisovanje in poskusno obratovanje.
C.1. | PREZRAČEVANJE Z REKUPERACIJO
| Kompletna dobava, montaža in zagon lokalnega decentralnega prezračevalnega sistema z rekuperacijo toplote (SISTEM 2): Opis sistema: * 1x kompaktna rekuperacijska naprava za vgradnjo v steno, * notranja maska za vgradnjo na steno za dovod in odvod zraka v beli barvi, * fasadne rešetka iz nerjaveče pločevine v beli barvi s potrebnimi dodatki za debeline stene ca. 45 cm. Zahteve za rekuperacijsko napravo: * pretok zraka najmanj ~ 15 m3/h in največ ~ 70 m3/h z možnostjo regulacije količine (lahko stopenjska regulacija), * z vgrajenim stikalom za vklop in izklop, * priključna moč < 30 W, * stopnja rekuperacije po EN 13141-8: ≥ 80 %, * z možnostjo 100% obvoda (bypass-a): vklop/izklop avtomatsko ob izpolnjenih pogojih, lahko tudi ročno preklapljanje, * z vgrajeno zaščito pred zmrzovanjem z električnim grelnikom. Montaža: * na višino 200 cm od tal (do osi naprave), * v cevni nastavek v naklonu 3% proti zunanji strani, * z zatesnitvijo med cevnim nastavkom in steno, * vse kompletno po navodilih dobavitelja naprave. Zagon: * zagon in preizkus delovanja naprave, * vključno poučitev uporabnika oz naročnika o načinu upravljanja in vzdrževanja naprave. Vključno ves montažni in drobni material. | (n2) seznam in dokazila (n5) dodatni pogoji in omejitve za: * par rekuperacijskih naprav, * regulator obeh naprav
| Obvezni sestavni del dobave za predajo uporabniku: * 1 set fitrov v primerni embalaži za hranjenje, * navodila za uporabo in vzdrževanje v slovenskem jeziku, * pravilno izpolnjena garancija s seznamom pooblaščenih serviserjev. Naročnik dovoli vgradnjo samo tistih naprav z garancijsko dobo najmanj 2 leti in zagotovljenim servisom na področju RS. |  | kpl | 1 |  | 0
| PREZRAČEVANJE Z REKUPERACIJO SKUPAJ: |  |  |  |  | 0
D. | ELEKTROINSTALACIJE
V vseh pozicijah je v cenah upoštevati dobavo, izdelavo, transportne in manipulacijske stroške ter potrebni drobni material, vključno pripravljalna in zaključna dela, zarisovanje in poskusno obratovanje.
D.1. | INSTALACIJSKI MATERIAL
Dobava in montaža:
1.01. | Dovod do prezračevalnih naprav z rekuperacijo ter regulatorja po specifikaciji proizvajalca rekuperacijskih naprav. |  | m1 | 40 |  | 0
1.02. | Varianta - Podometne instalacijske plastične gibljive cevi za montažo v omet. |  | m1 | 40 |  | 0
1.03. | Varianta - Nadometni inštalacijski kanali: * PVC, bele barve, * različnih dimenzij, * vključno pokrovi, končni elementi in pritrdilni material. |  | m1 | 40 |  | 0
1.04. | Razna nespecificirana manjša dela in popravila obstoječe instalacije v stanovanju:
1.04.a. | delo - ocena |  | ur | 10 |  | 0
1.04.b. | material - ocena: 25% od vrednosti dela |  |  | 25% | 0 | 0
| INSTALACIJSKI MATERIAL SKUPAJ: |  |  |  |  | 0
D.2. | RAZDELILCI
2.01. | Dograditev obstoječega razdelilca: * dograditev ločenega odklopnika za rekuperacijske naprave, * kompletna potrebna dodatna oprema, vključno z drobnim veznim in pritrdilnim materialom, uvodnicam, vrstnimi sponkami, kabelskimi kanali ipd. * vključno z označitvijo vseh instalacijskih odklopnikov, * vključno z enopolno shemo na plastificiranem papirju: 1× vložena v omarico ter 1× predana naročniku. |  | kpl | 1 |  | 0
| RAZDELILCI SKUPAJ: |  |  |  |  | 0
D.3. | MERITVE PO DOKONČANIH DELIH
3.01. | Funkcionalni preizkus vseh tokokrogov in delovanja zaščitnih sistemov, meritve in poročilo o meritvah. Preglednik mora imeti potrdilo (Edison) o pridobljeni nacionalni kvalifikaciji za pregledovanje električnih instalacij, ki mora biti priloženo poročilu o meritvah. |  | kpl | 1 |  | 0
| MERITVE SKUPAJ: |  |  |  |  | 0