## Naslovna stran
PONUDBA
PODATKI O PONUDNIKU
Naziv:
Naslov:
PODATKI O PONUDBI
Št. ponudbe:
Datum ponudbe:
Veljavnost ponudbe:
| Vrednost ponudbe (brez DDV): | 0
OSNOVNI PODATKI
| Naročnik: | Nepremičnine Celje d.o.o.
Miklošičeva ulica 1, Celje
| Naziv naročila: | Zamenjava stavbnega pohištva na fasadnem obodu v praznih in zasedenih stanovanjih na večstanovanjskih objektih Pod gabri 21-23 in Pod gabri 25-29
| Kratek naziv naročila: | Zamenjava oken Pod gabri 21-23 in Pod gabri 25-29
SKUPNA REKAPITULACIJA:
Splošni pogoji izvedbe naročila |  |  | upoštevano v enotnih cenah
Navodilo Covid 19 št. 7 za izvajalce |  |  | upoštevano v enotnih cenah
Pod gabri 21-23 (vsa stanovanja) |  |  | 0
Pod gabri 25-29 (vsa stanovanja) |  |  | 0
Skupaj vsa stanovanja (brez DDV) |  |  | 0
polpust na enotne cene [v%]
Znesek popusta na enoto cene [v€] |  |  | 0
Skupaj z upoštevanjem popusta brez DDV: |  |  | 0
Note on C6: Obvezno izpolnite !
Note on C7: Obvezno izpolnite !
Note on C11: Obvezno izpolnite !
Note on C12: Obvezno izpolnite !
Note on C13: Obvezno izpolnite !
Note on C14: Samodejna povezava s seštevkom v skupni rekapitulaciji !

## Rekapitulacija Pod gabri 21-23
Naročnik:
Nepremičnine Celje d.o.o.
Naziv n.:
Zamenjava oken Pod gabri 21-23 in Pod gabri 25-29
Podnudnik:
0
POD GABRI 21-23
OSNOVNI PODATKI
| Lokacija: | Pod gabri 21-23, Celje
| Etažnost: | P+4
| Dvigalo | ne
REKAPITULACIJA
Splošni pogoji izvedbe naročina |  |  | upoštevano v enotnih cenah
Navodilo Covid-19 št. 3 za izvajalce |  |  | upoštevano v enotnih cenah
Stanovanje 1, Pod gabri 21:
A. | GRADBENA DELA
A.1. | PRIPRAVLJALNA DELA |  | 0
A.2. | RUŠITVENA DELA |  | 0
| GRADBENA DELA SKUPAJ: |  | 0
B. | OBRTNIŠKA DELA
B.1. | STAVBNO POHIŠTVO |  | 0
B.2. | SLIKOPLESKARSKA DELA |  | 0
| OBRTNIŠKA DELA SKUPAJ: |  | 0
| Skupaj A.+B. (brez DDV): |  | 0
Stanovanje 2, Pod gabri 21:
A. | GRADBENA DELA
A.1. | PRIPRAVLJALNA DELA |  | 0
A.2. | RUŠITVENA DELA |  | 0
| GRADBENA DELA SKUPAJ: |  | 0
B. | OBRTNIŠKA DELA
B.1. | STAVBNO POHIŠTVO |  | 0
B.2. | SLIKOPLESKARSKA DELA |  | 0
| OBRTNIŠKA DELA SKUPAJ: |  | 0
| Skupaj A.+B. (brez DDV): |  | 0
Stanovanje 4, Pod gabri 21:
A. | GRADBENA DELA
A.1. | PRIPRAVLJALNA DELA |  | 0
A.2. | RUŠITVENA DELA |  | 0
| GRADBENA DELA SKUPAJ: |  | 0
B. | OBRTNIŠKA DELA
B.1. | STAVBNO POHIŠTVO |  | 0
B.2. | SLIKOPLESKARSKA DELA |  | 0
| OBRTNIŠKA DELA SKUPAJ: |  | 0
| Skupaj A.+B. (brez DDV): |  | 0
Stanovanje 5, Pod gabri 21:
A. | GRADBENA DELA
A.1. | PRIPRAVLJALNA DELA |  | 0
A.2. | RUŠITVENA DELA |  | 0
A.3. | ZIDARSKA DELA |  | 0
| GRADBENA DELA SKUPAJ: |  | 0
B. | OBRTNIŠKA DELA
B.1. | STAVBNO POHIŠTVO |  | 0
B.2. | SLIKOPLESKARSKA DELA |  | 0
| OBRTNIŠKA DELA SKUPAJ: |  | 0
| Skupaj A.+B. (brez DDV): |  | 0
Stanovanje 7, Pod gabri 21:
A. | GRADBENA DELA
A.1. | PRIPRAVLJALNA DELA |  | 0
A.2. | RUŠITVENA DELA |  | 0
| GRADBENA DELA SKUPAJ: |  | 0
B. | OBRTNIŠKA DELA
B.1. | STAVBNO POHIŠTVO |  | 0
B.2. | SLIKOPLESKARSKA DELA |  | 0
| OBRTNIŠKA DELA SKUPAJ: |  | 0
| Skupaj A.+B. (brez DDV): |  | 0
Stanovanje 9, Pod gabri 21:
A. | GRADBENA DELA
A.1. | PRIPRAVLJALNA DELA |  | 0
A.2. | RUŠITVENA DELA |  | 0
A.3. | ZIDARSKA DELA |  | 0
| GRADBENA DELA SKUPAJ: |  | 0
B. | OBRTNIŠKA DELA
B.1. | STAVBNO POHIŠTVO |  | 0
B.2. | SLIKOPLESKARSKA DELA |  | 0
| OBRTNIŠKA DELA SKUPAJ: |  | 0
| Skupaj A.+B. (brez DDV): |  | 0
Stanovanje 10, Pod gabri 21:
A. | GRADBENA DELA
A.1. | PRIPRAVLJALNA DELA |  | 0
A.2. | RUŠITVENA DELA |  | 0
| GRADBENA DELA SKUPAJ: |  | 0
B. | OBRTNIŠKA DELA
B.1. | STAVBNO POHIŠTVO |  | 0
B.2. | SLIKOPLESKARSKA DELA |  | 0
| OBRTNIŠKA DELA SKUPAJ: |  | 0
| Skupaj A.+B. (brez DDV): |  | 0
Stanovanje 11, Pod gabri 21:
A. | GRADBENA DELA
A.1. | PRIPRAVLJALNA DELA |  | 0
A.2. | RUŠITVENA DELA |  | 0
| GRADBENA DELA SKUPAJ: |  | 0
B. | OBRTNIŠKA DELA
B.1. | STAVBNO POHIŠTVO |  | 0
B.2. | SLIKOPLESKARSKA DELA |  | 0
| OBRTNIŠKA DELA SKUPAJ: |  | 0
| Skupaj A.+B. (brez DDV): |  | 0
Stanovanje 12, Pod gabri 21:
A. | GRADBENA DELA
A.1. | PRIPRAVLJALNA DELA |  | 0
A.2. | RUŠITVENA DELA |  | 0
| GRADBENA DELA SKUPAJ: |  | 0
B. | OBRTNIŠKA DELA
B.1. | STAVBNO POHIŠTVO |  | 0
B.2. | SLIKOPLESKARSKA DELA |  | 0
| OBRTNIŠKA DELA SKUPAJ: |  | 0
| Skupaj A.+B. (brez DDV): |  | 0
Stanovanje 13, Pod gabri 21:
A. | GRADBENA DELA
A.1. | PRIPRAVLJALNA DELA |  | 0
A.2. | RUŠITVENA DELA |  | 0
A.3. | ZIDARSKA DELA |  | 0
| GRADBENA DELA SKUPAJ: |  | 0
B. | OBRTNIŠKA DELA
B.1. | STAVBNO POHIŠTVO |  | 0
B.2. | SLIKOPLESKARSKA DELA |  | 0
| OBRTNIŠKA DELA SKUPAJ: |  | 0
| Skupaj A.+B. (brez DDV): |  | 0
Stanovanje 14, Pod gabri 21:
A. | GRADBENA DELA
A.1. | PRIPRAVLJALNA DELA |  | 0
A.2. | RUŠITVENA DELA |  | 0
| GRADBENA DELA SKUPAJ: |  | 0
B. | OBRTNIŠKA DELA
B.1. | STAVBNO POHIŠTVO |  | 0
B.2. | SLIKOPLESKARSKA DELA |  | 0
| OBRTNIŠKA DELA SKUPAJ: |  | 0
| Skupaj A.+B. (brez DDV): |  | 0
Stanovanje 15, Pod gabri 21:
A. | GRADBENA DELA
A.1. | PRIPRAVLJALNA DELA |  | 0
A.2. | RUŠITVENA DELA |  | 0
| GRADBENA DELA SKUPAJ: |  | 0
B. | OBRTNIŠKA DELA
B.1. | STAVBNO POHIŠTVO |  | 0
B.2. | SLIKOPLESKARSKA DELA |  | 0
| OBRTNIŠKA DELA SKUPAJ: |  | 0
| Skupaj A.+B. (brez DDV): |  | 0
Stanovanje 16, Pod gabri 21:
A. | GRADBENA DELA
A.1. | PRIPRAVLJALNA DELA |  | 0
A.2. | RUŠITVENA DELA |  | 0
| GRADBENA DELA SKUPAJ: |  | 0
B. | OBRTNIŠKA DELA
B.1. | STAVBNO POHIŠTVO |  | 0
B.2. | SLIKOPLESKARSKA DELA |  | 0
| OBRTNIŠKA DELA SKUPAJ: |  | 0
| Skupaj A.+B. (brez DDV): |  | 0
Stanovanje 18, Pod gabri 21:
A. | GRADBENA DELA
A.1. | PRIPRAVLJALNA DELA |  | 0
A.2. | RUŠITVENA DELA |  | 0
| GRADBENA DELA SKUPAJ: |  | 0
B. | OBRTNIŠKA DELA
B.1. | STAVBNO POHIŠTVO |  | 0
B.2. | SLIKOPLESKARSKA DELA |  | 0
| OBRTNIŠKA DELA SKUPAJ: |  | 0
| Skupaj A.+B. (brez DDV): |  | 0
Stanovanje 19, Pod gabri 23:
A. | GRADBENA DELA
A.1. | PRIPRAVLJALNA DELA |  | 0
A.2. | RUŠITVENA DELA |  | 0
| GRADBENA DELA SKUPAJ: |  | 0
B. | OBRTNIŠKA DELA
B.1. | STAVBNO POHIŠTVO |  | 0
B.2. | SLIKOPLESKARSKA DELA |  | 0
| OBRTNIŠKA DELA SKUPAJ: |  | 0
| Skupaj A.+B. (brez DDV): |  | 0
Stanovanje 20, Pod gabri 23:
A. | GRADBENA DELA
A.1. | PRIPRAVLJALNA DELA |  | 0
A.2. | RUŠITVENA DELA |  | 0
| GRADBENA DELA SKUPAJ: |  | 0
B. | OBRTNIŠKA DELA
B.1. | STAVBNO POHIŠTVO |  | 0
B.2. | SLIKOPLESKARSKA DELA |  | 0
| OBRTNIŠKA DELA SKUPAJ: |  | 0
| Skupaj A.+B. (brez DDV): |  | 0
Stanovanje 21, Pod gabri 23:
A. | GRADBENA DELA
A.1. | PRIPRAVLJALNA DELA |  | 0
A.2. | RUŠITVENA DELA |  | 0
| GRADBENA DELA SKUPAJ: |  | 0
B. | OBRTNIŠKA DELA
B.1. | STAVBNO POHIŠTVO |  | 0
B.2. | SLIKOPLESKARSKA DELA |  | 0
| OBRTNIŠKA DELA SKUPAJ: |  | 0
| Skupaj A.+B. (brez DDV): |  | 0
Stanovanje 22, Pod gabri 23:
A. | GRADBENA DELA
A.1. | PRIPRAVLJALNA DELA |  | 0
A.2. | RUŠITVENA DELA |  | 0
| GRADBENA DELA SKUPAJ: |  | 0
B. | OBRTNIŠKA DELA
B.1. | STAVBNO POHIŠTVO |  | 0
B.2. | SLIKOPLESKARSKA DELA |  | 0
| OBRTNIŠKA DELA SKUPAJ: |  | 0
| Skupaj A.+B. (brez DDV): |  | 0
Stanovanje 23, Pod gabri 23:
A. | GRADBENA DELA
A.1. | PRIPRAVLJALNA DELA |  | 0
A.2. | RUŠITVENA DELA |  | 0
A.3. | ZIDARSKA DELA |  | 0
| GRADBENA DELA SKUPAJ: |  | 0
B. | OBRTNIŠKA DELA
B.1. | STAVBNO POHIŠTVO |  | 0
B.2. | SLIKOPLESKARSKA DELA |  | 0
| OBRTNIŠKA DELA SKUPAJ: |  | 0
| Skupaj A.+B. (brez DDV): |  | 0
Stanovanje 24, Pod gabri 23:
A. | GRADBENA DELA
A.1. | PRIPRAVLJALNA DELA |  | 0
A.2. | RUŠITVENA DELA |  | 0
A.3. | ZIDARSKA DELA |  | 0
| GRADBENA DELA SKUPAJ: |  | 0
B. | OBRTNIŠKA DELA
B.1. | STAVBNO POHIŠTVO |  | 0
B.2. | SLIKOPLESKARSKA DELA |  | 0
| OBRTNIŠKA DELA SKUPAJ: |  | 0
| Skupaj A.+B. (brez DDV): |  | 0
Stanovanje 25, Pod gabri 23:
A. | GRADBENA DELA
A.1. | PRIPRAVLJALNA DELA |  | 0
A.2. | RUŠITVENA DELA |  | 0
| GRADBENA DELA SKUPAJ: |  | 0
B. | OBRTNIŠKA DELA
B.1. | STAVBNO POHIŠTVO |  | 0
B.2. | SLIKOPLESKARSKA DELA |  | 0
| OBRTNIŠKA DELA SKUPAJ: |  | 0
| Skupaj A.+B. (brez DDV): |  | 0
Stanovanje 26, Pod gabri 23:
A. | GRADBENA DELA
A.1. | PRIPRAVLJALNA DELA |  | 0
A.2. | RUŠITVENA DELA |  | 0
| GRADBENA DELA SKUPAJ: |  | 0
B. | OBRTNIŠKA DELA
B.1. | STAVBNO POHIŠTVO |  | 0
B.2. | SLIKOPLESKARSKA DELA |  | 0
| OBRTNIŠKA DELA SKUPAJ: |  | 0
| Skupaj A.+B. (brez DDV): |  | 0
Stanovanje 27, Pod gabri 23:
A. | GRADBENA DELA
A.1. | PRIPRAVLJALNA DELA |  | 0
A.2. | RUŠITVENA DELA |  | 0
| GRADBENA DELA SKUPAJ: |  | 0
B. | OBRTNIŠKA DELA
B.1. | STAVBNO POHIŠTVO |  | 0
B.2. | SLIKOPLESKARSKA DELA |  | 0
| OBRTNIŠKA DELA SKUPAJ: |  | 0
| Skupaj A.+B. (brez DDV): |  | 0
Stanovanje 28, Pod gabri 23:
A. | GRADBENA DELA
A.1. | PRIPRAVLJALNA DELA |  | 0
A.2. | RUŠITVENA DELA |  | 0
A.3. | ZIDARSKA DELA |  | 0
| GRADBENA DELA SKUPAJ: |  | 0
B. | OBRTNIŠKA DELA
B.1. | STAVBNO POHIŠTVO |  | 0
B.2. | SLIKOPLESKARSKA DELA |  | 0
| OBRTNIŠKA DELA SKUPAJ: |  | 0
| Skupaj A.+B. (brez DDV): |  | 0
Stanovanje 29, Pod gabri 23:
A. | GRADBENA DELA
A.1. | PRIPRAVLJALNA DELA |  | 0
A.2. | RUŠITVENA DELA |  | 0
| GRADBENA DELA SKUPAJ: |  | 0
B. | OBRTNIŠKA DELA
B.1. | STAVBNO POHIŠTVO |  | 0
B.2. | SLIKOPLESKARSKA DELA |  | 0
| OBRTNIŠKA DELA SKUPAJ: |  | 0
| Skupaj A.+B. (brez DDV): |  | 0
Stanovanje 30, Pod gabri 23:
A. | GRADBENA DELA
A.1. | PRIPRAVLJALNA DELA |  | 0
A.2. | RUŠITVENA DELA |  | 0
| GRADBENA DELA SKUPAJ: |  | 0
B. | OBRTNIŠKA DELA
B.1. | STAVBNO POHIŠTVO |  | 0
B.2. | SLIKOPLESKARSKA DELA |  | 0
| OBRTNIŠKA DELA SKUPAJ: |  | 0
| Skupaj A.+B. (brez DDV): |  | 0
Stanovanje 31, Pod gabri 23:
A. | GRADBENA DELA
A.1. | PRIPRAVLJALNA DELA |  | 0
A.2. | RUŠITVENA DELA |  | 0
| GRADBENA DELA SKUPAJ: |  | 0
B. | OBRTNIŠKA DELA
B.1. | STAVBNO POHIŠTVO |  | 0
B.2. | SLIKOPLESKARSKA DELA |  | 0
| OBRTNIŠKA DELA SKUPAJ: |  | 0
| Skupaj A.+B. (brez DDV): |  | 0
Stanovanje 32, Pod gabri 23:
A. | GRADBENA DELA
A.1. | PRIPRAVLJALNA DELA |  | 0
A.2. | RUŠITVENA DELA |  | 0
| GRADBENA DELA SKUPAJ: |  | 0
B. | OBRTNIŠKA DELA
B.1. | STAVBNO POHIŠTVO |  | 0
B.2. | SLIKOPLESKARSKA DELA |  | 0
| OBRTNIŠKA DELA SKUPAJ: |  | 0
| Skupaj A.+B. (brez DDV): |  | 0
Stanovanje 33, Pod gabri 23:
A. | GRADBENA DELA
A.1. | PRIPRAVLJALNA DELA |  | 0
A.2. | RUŠITVENA DELA |  | 0
| GRADBENA DELA SKUPAJ: |  | 0
B. | OBRTNIŠKA DELA
B.1. | STAVBNO POHIŠTVO |  | 0
B.2. | SLIKOPLESKARSKA DELA |  | 0
| OBRTNIŠKA DELA SKUPAJ: |  | 0
| Skupaj A.+B. (brez DDV): |  | 0
Stanovanje 34, Pod gabri 23:
A. | GRADBENA DELA
A.1. | PRIPRAVLJALNA DELA |  | 0
A.2. | RUŠITVENA DELA |  | 0
| GRADBENA DELA SKUPAJ: |  | 0
B. | OBRTNIŠKA DELA
B.1. | STAVBNO POHIŠTVO |  | 0
B.2. | SLIKOPLESKARSKA DELA |  | 0
| OBRTNIŠKA DELA SKUPAJ: |  | 0
| Skupaj A.+B. (brez DDV): |  | 0
Stanovanje 35, Pod gabri 23:
A. | GRADBENA DELA
A.1. | PRIPRAVLJALNA DELA |  | 0
A.2. | RUŠITVENA DELA |  | 0
A.3. | ZIDARSKA DELA |  | 0
| GRADBENA DELA SKUPAJ: |  | 0
B. | OBRTNIŠKA DELA
B.1. | STAVBNO POHIŠTVO |  | 0
B.2. | SLIKOPLESKARSKA DELA |  | 0
| OBRTNIŠKA DELA SKUPAJ: |  | 0
| Skupaj A.+B. (brez DDV): |  | 0
Stanovanje 36, Pod gabri 23:
A. | GRADBENA DELA
A.1. | PRIPRAVLJALNA DELA |  | 0
A.2. | RUŠITVENA DELA |  | 0
A.3. | ZIDARSKA DELA |  | 0
| GRADBENA DELA SKUPAJ: |  | 0
B. | OBRTNIŠKA DELA
B.1. | STAVBNO POHIŠTVO |  | 0
B.2. | SLIKOPLESKARSKA DELA |  | 0
| OBRTNIŠKA DELA SKUPAJ: |  | 0
| Skupaj A.+B. (brez DDV): |  | 0
Stanovanje 37, Pod gabri 23:
A. | GRADBENA DELA
A.1. | PRIPRAVLJALNA DELA |  | 0
A.2. | RUŠITVENA DELA |  | 0
| GRADBENA DELA SKUPAJ: |  | 0
B. | OBRTNIŠKA DELA
B.1. | STAVBNO POHIŠTVO |  | 0
B.2. | SLIKOPLESKARSKA DELA |  | 0
| OBRTNIŠKA DELA SKUPAJ: |  | 0
| Skupaj A.+B. (brez DDV): |  | 0
Stanovanje 38, Pod gabri 23:
A. | GRADBENA DELA
A.1. | PRIPRAVLJALNA DELA |  | 0
A.2. | RUŠITVENA DELA |  | 0
A.3. | ZIDARSKA DELA |  | 0
| GRADBENA DELA SKUPAJ: |  | 0
B. | OBRTNIŠKA DELA
B.1. | STAVBNO POHIŠTVO |  | 0
B.2. | SLIKOPLESKARSKA DELA |  | 0
| OBRTNIŠKA DELA SKUPAJ: |  | 0
| Skupaj A.+B. (brez DDV): |  | 0
Stanovanje 39, Pod gabri 23:
A. | GRADBENA DELA
A.1. | PRIPRAVLJALNA DELA |  | 0
A.2. | RUŠITVENA DELA |  | 0
A.3. | ZIDARSKA DELA |  | 0
| GRADBENA DELA SKUPAJ: |  | 0
B. | OBRTNIŠKA DELA
B.1. | STAVBNO POHIŠTVO |  | 0
B.2. | SLIKOPLESKARSKA DELA |  | 0
| OBRTNIŠKA DELA SKUPAJ: |  | 0
| Skupaj A.+B. (brez DDV): |  | 0
Stanovanje 40, Pod gabri 23:
A. | GRADBENA DELA
A.1. | PRIPRAVLJALNA DELA |  | 0
A.2. | RUŠITVENA DELA |  | 0
| GRADBENA DELA SKUPAJ: |  | 0
B. | OBRTNIŠKA DELA
B.1. | STAVBNO POHIŠTVO |  | 0
B.2. | SLIKOPLESKARSKA DELA |  | 0
| OBRTNIŠKA DELA SKUPAJ: |  | 0
| Skupaj A.+B. (brez DDV): |  | 0
Stanovanje 41, Pod gabri 23:
A. | GRADBENA DELA
A.1. | PRIPRAVLJALNA DELA |  | 0
A.2. | RUŠITVENA DELA |  | 0
| GRADBENA DELA SKUPAJ: |  | 0
B. | OBRTNIŠKA DELA
B.1. | STAVBNO POHIŠTVO |  | 0
B.2. | SLIKOPLESKARSKA DELA |  | 0
| OBRTNIŠKA DELA SKUPAJ: |  | 0
| Skupaj A.+B. (brez DDV): |  | 0
Stanovanje 42, Pod gabri 23:
A. | GRADBENA DELA
A.1. | PRIPRAVLJALNA DELA |  | 0
A.2. | RUŠITVENA DELA |  | 0
A.3. | ZIDARSKA DELA |  | 0
| GRADBENA DELA SKUPAJ: |  | 0
B. | OBRTNIŠKA DELA
B.1. | STAVBNO POHIŠTVO |  | 0
B.2. | SLIKOPLESKARSKA DELA |  | 0
| OBRTNIŠKA DELA SKUPAJ: |  | 0
| Skupaj A.+B. (brez DDV): |  | 0
Stanovanje 43, Pod gabri 23:
A. | GRADBENA DELA
A.1. | PRIPRAVLJALNA DELA |  | 0
A.2. | RUŠITVENA DELA |  | 0
A.3. | ZIDARSKA DELA |  | 0
| GRADBENA DELA SKUPAJ: |  | 0
B. | OBRTNIŠKA DELA
B.1. | STAVBNO POHIŠTVO |  | 0
B.2. | SLIKOPLESKARSKA DELA |  | 0
| OBRTNIŠKA DELA SKUPAJ: |  | 0
| Skupaj A.+B. (brez DDV): |  | 0
Stanovanje 44, Pod gabri 23:
A. | GRADBENA DELA
A.1. | PRIPRAVLJALNA DELA |  | 0
A.2. | RUŠITVENA DELA |  | 0
| GRADBENA DELA SKUPAJ: |  | 0
B. | OBRTNIŠKA DELA
B.1. | STAVBNO POHIŠTVO |  | 0
B.2. | SLIKOPLESKARSKA DELA |  | 0
| OBRTNIŠKA DELA SKUPAJ: |  | 0
| Skupaj A.+B. (brez DDV): |  | 0
Stanovanje 45, Pod gabri 23:
A. | GRADBENA DELA
A.1. | PRIPRAVLJALNA DELA |  | 0
A.2. | RUŠITVENA DELA |  | 0
| GRADBENA DELA SKUPAJ: |  | 0
B. | OBRTNIŠKA DELA
B.1. | STAVBNO POHIŠTVO |  | 0
B.2. | SLIKOPLESKARSKA DELA |  | 0
| OBRTNIŠKA DELA SKUPAJ: |  | 0
| Skupaj A.+B. (brez DDV): |  | 0
Stanovanje 46, Pod gabri 23:
A. | GRADBENA DELA
A.1. | PRIPRAVLJALNA DELA |  | 0
A.2. | RUŠITVENA DELA |  | 0
A.3. | ZIDARSKA DELA |  | 0
| GRADBENA DELA SKUPAJ: |  | 0
B. | OBRTNIŠKA DELA
B.1. | STAVBNO POHIŠTVO |  | 0
B.2. | SLIKOPLESKARSKA DELA |  | 0
| OBRTNIŠKA DELA SKUPAJ: |  | 0
| Skupaj A.+B. (brez DDV): |  | 0
Stanovanje 47, Pod gabri 23:
A. | GRADBENA DELA
A.1. | PRIPRAVLJALNA DELA |  | 0
A.2. | RUŠITVENA DELA |  | 0
A.3. | ZIDARSKA DELA |  | 0
| GRADBENA DELA SKUPAJ: |  | 0
B. | OBRTNIŠKA DELA
B.1. | STAVBNO POHIŠTVO |  | 0
B.2. | SLIKOPLESKARSKA DELA |  | 0
| OBRTNIŠKA DELA SKUPAJ: |  | 0
| Skupaj A.+B. (brez DDV): |  | 0
Stanovanje 48, Pod gabri 23:
A. | GRADBENA DELA
A.1. | PRIPRAVLJALNA DELA |  | 0
A.2. | RUŠITVENA DELA |  | 0
| GRADBENA DELA SKUPAJ: |  | 0
B. | OBRTNIŠKA DELA
B.1. | STAVBNO POHIŠTVO |  | 0
B.2. | SLIKOPLESKARSKA DELA |  | 0
| OBRTNIŠKA DELA SKUPAJ: |  | 0
| Skupaj A.+B. (brez DDV): |  | 0
Stanovanje 49, Pod gabri 23:
A. | GRADBENA DELA
A.1. | PRIPRAVLJALNA DELA |  | 0
A.2. | RUŠITVENA DELA |  | 0
| GRADBENA DELA SKUPAJ: |  | 0
B. | OBRTNIŠKA DELA
B.1. | STAVBNO POHIŠTVO |  | 0
B.2. | SLIKOPLESKARSKA DELA |  | 0
| OBRTNIŠKA DELA SKUPAJ: |  | 0
| Skupaj A.+B. (brez DDV): |  | 0
Stanovanje 50, Pod gabri 23:
A. | GRADBENA DELA
A.1. | PRIPRAVLJALNA DELA |  | 0
A.2. | RUŠITVENA DELA |  | 0
A.3. | ZIDARSKA DELA |  | 0
| GRADBENA DELA SKUPAJ: |  | 0
B. | OBRTNIŠKA DELA
B.1. | STAVBNO POHIŠTVO |  | 0
B.2. | SLIKOPLESKARSKA DELA |  | 0
| OBRTNIŠKA DELA SKUPAJ: |  | 0
| Skupaj A.+B. (brez DDV): |  | 0
Stanovanje 51, Pod gabri 23:
A. | GRADBENA DELA
A.1. | PRIPRAVLJALNA DELA |  | 0
A.2. | RUŠITVENA DELA |  | 0
A.3. | ZIDARSKA DELA |  | 0
| GRADBENA DELA SKUPAJ: |  | 0
B. | OBRTNIŠKA DELA
B.1. | STAVBNO POHIŠTVO |  | 0
B.2. | SLIKOPLESKARSKA DELA |  | 0
| OBRTNIŠKA DELA SKUPAJ: |  | 0
| Skupaj A.+B. (brez DDV): |  | 0
Stanovanje 52, Pod gabri 23:
A. | GRADBENA DELA
A.1. | PRIPRAVLJALNA DELA |  | 0
A.2. | RUŠITVENA DELA |  | 0
| GRADBENA DELA SKUPAJ: |  | 0
B. | OBRTNIŠKA DELA
B.1. | STAVBNO POHIŠTVO |  | 0
B.2. | SLIKOPLESKARSKA DELA |  | 0
| OBRTNIŠKA DELA SKUPAJ: |  | 0
| Skupaj A.+B. (brez DDV): |  | 0
| Pod gabri 21-23 skupaj vsa stanovanja (brez DDV): |  | 0

## Rekapitulacija Pod gabri 25-29
Naročnik:
Nepremičnine Celje d.o.o.
Naziv n.:
Zamenjava oken Pod gabri 21-23 in Pod gabri 25-29
Podnudnik:
0
POD GABRI 25-29
OSNOVNI PODATKI
| Lokacija: | Pod gabri 25-29, Celje
| Etažnost: | P+4
| Dvigalo | ne
REKAPITULACIJA
Splošni pogoji izvedbe naročina |  |  | upoštevano v enotnih cenah
Navodilo Covid-19 št. 3 za izvajalce |  |  | upoštevano v enotnih cenah
Stanovanje 1, Pod gabri 25:
A. | GRADBENA DELA
A.1. | PRIPRAVLJALNA DELA |  | 0
A.2. | RUŠITVENA DELA |  | 0
| GRADBENA DELA SKUPAJ: |  | 0
B. | OBRTNIŠKA DELA
B.1. | STAVBNO POHIŠTVO |  | 0
B.2. | SLIKOPLESKARSKA DELA |  | 0
| OBRTNIŠKA DELA SKUPAJ: |  | 0
| Skupaj A.+B. (brez DDV): |  | 0
Stanovanje 2, Pod gabri 25:
A. | GRADBENA DELA
A.1. | PRIPRAVLJALNA DELA |  | 0
A.2. | RUŠITVENA DELA |  | 0
| GRADBENA DELA SKUPAJ: |  | 0
B. | OBRTNIŠKA DELA
B.1. | STAVBNO POHIŠTVO |  | 0
B.2. | SLIKOPLESKARSKA DELA |  | 0
| OBRTNIŠKA DELA SKUPAJ: |  | 0
| Skupaj A.+B. (brez DDV): |  | 0
Stanovanje 3, Pod gabri 25:
A. | GRADBENA DELA
A.1. | PRIPRAVLJALNA DELA |  | 0
A.2. | RUŠITVENA DELA |  | 0
| GRADBENA DELA SKUPAJ: |  | 0
B. | OBRTNIŠKA DELA
B.1. | STAVBNO POHIŠTVO |  | 0
B.2. | SLIKOPLESKARSKA DELA |  | 0
| OBRTNIŠKA DELA SKUPAJ: |  | 0
| Skupaj A.+B. (brez DDV): |  | 0
Stanovanje 4, Pod gabri 25:
A. | GRADBENA DELA
A.1. | PRIPRAVLJALNA DELA |  | 0
A.2. | RUŠITVENA DELA |  | 0
| GRADBENA DELA SKUPAJ: |  | 0
B. | OBRTNIŠKA DELA
B.1. | STAVBNO POHIŠTVO |  | 0
B.2. | SLIKOPLESKARSKA DELA |  | 0
| OBRTNIŠKA DELA SKUPAJ: |  | 0
| Skupaj A.+B. (brez DDV): |  | 0
Stanovanje 5, Pod gabri 25:
A. | GRADBENA DELA
A.1. | PRIPRAVLJALNA DELA |  | 0
A.2. | RUŠITVENA DELA |  | 0
| GRADBENA DELA SKUPAJ: |  | 0
B. | OBRTNIŠKA DELA
B.1. | STAVBNO POHIŠTVO |  | 0
B.2. | SLIKOPLESKARSKA DELA |  | 0
| OBRTNIŠKA DELA SKUPAJ: |  | 0
| Skupaj A.+B. (brez DDV): |  | 0
Stanovanje 6, Pod gabri 25:
A. | GRADBENA DELA
A.1. | PRIPRAVLJALNA DELA |  | 0
A.2. | RUŠITVENA DELA |  | 0
| GRADBENA DELA SKUPAJ: |  | 0
B. | OBRTNIŠKA DELA
B.1. | STAVBNO POHIŠTVO |  | 0
B.2. | SLIKOPLESKARSKA DELA |  | 0
| OBRTNIŠKA DELA SKUPAJ: |  | 0
| Skupaj A.+B. (brez DDV): |  | 0
Stanovanje 7, Pod gabri 25:
A. | GRADBENA DELA
A.1. | PRIPRAVLJALNA DELA |  | 0
A.2. | RUŠITVENA DELA |  | 0
| GRADBENA DELA SKUPAJ: |  | 0
B. | OBRTNIŠKA DELA
B.1. | STAVBNO POHIŠTVO |  | 0
B.2. | SLIKOPLESKARSKA DELA |  | 0
| OBRTNIŠKA DELA SKUPAJ: |  | 0
| Skupaj A.+B. (brez DDV): |  | 0
Stanovanje 8, Pod gabri 25:
A. | GRADBENA DELA
A.1. | PRIPRAVLJALNA DELA |  | 0
A.2. | RUŠITVENA DELA |  | 0
| GRADBENA DELA SKUPAJ: |  | 0
B. | OBRTNIŠKA DELA
B.1. | STAVBNO POHIŠTVO |  | 0
B.2. | SLIKOPLESKARSKA DELA |  | 0
| OBRTNIŠKA DELA SKUPAJ: |  | 0
| Skupaj A.+B. (brez DDV): |  | 0
Stanovanje 9, Pod gabri 25:
A. | GRADBENA DELA
A.1. | PRIPRAVLJALNA DELA |  | 0
A.2. | RUŠITVENA DELA |  | 0
| GRADBENA DELA SKUPAJ: |  | 0
B. | OBRTNIŠKA DELA
B.1. | STAVBNO POHIŠTVO |  | 0
B.2. | SLIKOPLESKARSKA DELA |  | 0
| OBRTNIŠKA DELA SKUPAJ: |  | 0
| Skupaj A.+B. (brez DDV): |  | 0
Stanovanje 10, Pod gabri 27:
A. | GRADBENA DELA
A.1. | PRIPRAVLJALNA DELA |  | 0
A.2. | RUŠITVENA DELA |  | 0
| GRADBENA DELA SKUPAJ: |  | 0
B. | OBRTNIŠKA DELA
B.1. | STAVBNO POHIŠTVO |  | 0
B.2. | SLIKOPLESKARSKA DELA |  | 0
| OBRTNIŠKA DELA SKUPAJ: |  | 0
| Skupaj A.+B. (brez DDV): |  | 0
Stanovanje 11, Pod gabri 27:
A. | GRADBENA DELA
A.1. | PRIPRAVLJALNA DELA |  | 0
A.2. | RUŠITVENA DELA |  | 0
| GRADBENA DELA SKUPAJ: |  | 0
B. | OBRTNIŠKA DELA
B.1. | STAVBNO POHIŠTVO |  | 0
B.2. | SLIKOPLESKARSKA DELA |  | 0
| OBRTNIŠKA DELA SKUPAJ: |  | 0
| Skupaj A.+B. (brez DDV): |  | 0
Stanovanje 12, Pod gabri 27:
A. | GRADBENA DELA
A.1. | PRIPRAVLJALNA DELA |  | 0
A.2. | RUŠITVENA DELA |  | 0
| GRADBENA DELA SKUPAJ: |  | 0
B. | OBRTNIŠKA DELA
B.1. | STAVBNO POHIŠTVO |  | 0
B.2. | SLIKOPLESKARSKA DELA |  | 0
| OBRTNIŠKA DELA SKUPAJ: |  | 0
| Skupaj A.+B. (brez DDV): |  | 0
Stanovanje 13, Pod gabri 27:
A. | GRADBENA DELA
A.1. | PRIPRAVLJALNA DELA |  | 0
A.2. | RUŠITVENA DELA |  | 0
| GRADBENA DELA SKUPAJ: |  | 0
B. | OBRTNIŠKA DELA
B.1. | STAVBNO POHIŠTVO |  | 0
B.2. | SLIKOPLESKARSKA DELA |  | 0
| OBRTNIŠKA DELA SKUPAJ: |  | 0
| Skupaj A.+B. (brez DDV): |  | 0
Stanovanje 14, Pod gabri 27:
A. | GRADBENA DELA
A.1. | PRIPRAVLJALNA DELA |  | 0
A.2. | RUŠITVENA DELA |  | 0
| GRADBENA DELA SKUPAJ: |  | 0
B. | OBRTNIŠKA DELA
B.1. | STAVBNO POHIŠTVO |  | 0
B.2. | SLIKOPLESKARSKA DELA |  | 0
| OBRTNIŠKA DELA SKUPAJ: |  | 0
| Skupaj A.+B. (brez DDV): |  | 0
Stanovanje 15, Pod gabri 27:
A. | GRADBENA DELA
A.1. | PRIPRAVLJALNA DELA |  | 0
A.2. | RUŠITVENA DELA |  | 0
| GRADBENA DELA SKUPAJ: |  | 0
B. | OBRTNIŠKA DELA
B.1. | STAVBNO POHIŠTVO |  | 0
B.2. | SLIKOPLESKARSKA DELA |  | 0
| OBRTNIŠKA DELA SKUPAJ: |  | 0
| Skupaj A.+B. (brez DDV): |  | 0
Stanovanje 16, Pod gabri 27:
A. | GRADBENA DELA
A.1. | PRIPRAVLJALNA DELA |  | 0
A.2. | RUŠITVENA DELA |  | 0
| GRADBENA DELA SKUPAJ: |  | 0
B. | OBRTNIŠKA DELA
B.1. | STAVBNO POHIŠTVO |  | 0
B.2. | SLIKOPLESKARSKA DELA |  | 0
| OBRTNIŠKA DELA SKUPAJ: |  | 0
| Skupaj A.+B. (brez DDV): |  | 0
Stanovanje 17, Pod gabri 27:
A. | GRADBENA DELA
A.1. | PRIPRAVLJALNA DELA |  | 0
A.2. | RUŠITVENA DELA |  | 0
| GRADBENA DELA SKUPAJ: |  | 0
B. | OBRTNIŠKA DELA
B.1. | STAVBNO POHIŠTVO |  | 0
B.2. | SLIKOPLESKARSKA DELA |  | 0
| OBRTNIŠKA DELA SKUPAJ: |  | 0
| Skupaj A.+B. (brez DDV): |  | 0
Stanovanje 18, Pod gabri 27:
A. | GRADBENA DELA
A.1. | PRIPRAVLJALNA DELA |  | 0
A.2. | RUŠITVENA DELA |  | 0
| GRADBENA DELA SKUPAJ: |  | 0
B. | OBRTNIŠKA DELA
B.1. | STAVBNO POHIŠTVO |  | 0
B.2. | SLIKOPLESKARSKA DELA |  | 0
| OBRTNIŠKA DELA SKUPAJ: |  | 0
| Skupaj A.+B. (brez DDV): |  | 0
Stanovanje 19, Pod gabri 27:
A. | GRADBENA DELA
A.1. | PRIPRAVLJALNA DELA |  | 0
A.2. | RUŠITVENA DELA |  | 0
| GRADBENA DELA SKUPAJ: |  | 0
B. | OBRTNIŠKA DELA
B.1. | STAVBNO POHIŠTVO |  | 0
B.2. | SLIKOPLESKARSKA DELA |  | 0
| OBRTNIŠKA DELA SKUPAJ: |  | 0
| Skupaj A.+B. (brez DDV): |  | 0
Stanovanje 20, Pod gabri 27:
A. | GRADBENA DELA
A.1. | PRIPRAVLJALNA DELA |  | 0
A.2. | RUŠITVENA DELA |  | 0
| GRADBENA DELA SKUPAJ: |  | 0
B. | OBRTNIŠKA DELA
B.1. | STAVBNO POHIŠTVO |  | 0
B.2. | SLIKOPLESKARSKA DELA |  | 0
| OBRTNIŠKA DELA SKUPAJ: |  | 0
| Skupaj A.+B. (brez DDV): |  | 0
Stanovanje 21, Pod gabri 27:
A. | GRADBENA DELA
A.1. | PRIPRAVLJALNA DELA |  | 0
A.2. | RUŠITVENA DELA |  | 0
| GRADBENA DELA SKUPAJ: |  | 0
B. | OBRTNIŠKA DELA
B.1. | STAVBNO POHIŠTVO |  | 0
B.2. | SLIKOPLESKARSKA DELA |  | 0
| OBRTNIŠKA DELA SKUPAJ: |  | 0
| Skupaj A.+B. (brez DDV): |  | 0
Stanovanje 22, Pod gabri 27:
A. | GRADBENA DELA
A.1. | PRIPRAVLJALNA DELA |  | 0
A.2. | RUŠITVENA DELA |  | 0
| GRADBENA DELA SKUPAJ: |  | 0
B. | OBRTNIŠKA DELA
B.1. | STAVBNO POHIŠTVO |  | 0
B.2. | SLIKOPLESKARSKA DELA |  | 0
| OBRTNIŠKA DELA SKUPAJ: |  | 0
| Skupaj A.+B. (brez DDV): |  | 0
Stanovanje 25, Pod gabri 29:
A. | GRADBENA DELA
A.1. | PRIPRAVLJALNA DELA |  | 0
A.2. | RUŠITVENA DELA |  | 0
| GRADBENA DELA SKUPAJ: |  | 0
B. | OBRTNIŠKA DELA
B.1. | STAVBNO POHIŠTVO |  | 0
B.2. | SLIKOPLESKARSKA DELA |  | 0
| OBRTNIŠKA DELA SKUPAJ: |  | 0
| Skupaj A.+B. (brez DDV): |  | 0
Stanovanje 26, Pod gabri 29:
A. | GRADBENA DELA
A.1. | PRIPRAVLJALNA DELA |  | 0
A.2. | RUŠITVENA DELA |  | 0
| GRADBENA DELA SKUPAJ: |  | 0
B. | OBRTNIŠKA DELA
B.1. | STAVBNO POHIŠTVO |  | 0
B.2. | SLIKOPLESKARSKA DELA |  | 0
| OBRTNIŠKA DELA SKUPAJ: |  | 0
| Skupaj A.+B. (brez DDV): |  | 0
Stanovanje 27, Pod gabri 29:
A. | GRADBENA DELA
A.1. | PRIPRAVLJALNA DELA |  | 0
A.2. | RUŠITVENA DELA |  | 0
| GRADBENA DELA SKUPAJ: |  | 0
B. | OBRTNIŠKA DELA
B.1. | STAVBNO POHIŠTVO |  | 0
B.2. | SLIKOPLESKARSKA DELA |  | 0
| OBRTNIŠKA DELA SKUPAJ: |  | 0
| Skupaj A.+B. (brez DDV): |  | 0
Stanovanje 28, Pod gabri 29:
A. | GRADBENA DELA
A.1. | PRIPRAVLJALNA DELA |  | 0
A.2. | RUŠITVENA DELA |  | 0
| GRADBENA DELA SKUPAJ: |  | 0
B. | OBRTNIŠKA DELA
B.1. | STAVBNO POHIŠTVO |  | 0
B.2. | SLIKOPLESKARSKA DELA |  | 0
| OBRTNIŠKA DELA SKUPAJ: |  | 0
| Skupaj A.+B. (brez DDV): |  | 0
Stanovanje 29, Pod gabri 29:
A. | GRADBENA DELA
A.1. | PRIPRAVLJALNA DELA |  | 0
A.2. | RUŠITVENA DELA |  | 0
| GRADBENA DELA SKUPAJ: |  | 0
B. | OBRTNIŠKA DELA
B.1. | STAVBNO POHIŠTVO |  | 0
B.2. | SLIKOPLESKARSKA DELA |  | 0
| OBRTNIŠKA DELA SKUPAJ: |  | 0
| Skupaj A.+B. (brez DDV): |  | 0
Stanovanje 30, Pod gabri 29:
A. | GRADBENA DELA
A.1. | PRIPRAVLJALNA DELA |  | 0
A.2. | RUŠITVENA DELA |  | 0
| GRADBENA DELA SKUPAJ: |  | 0
B. | OBRTNIŠKA DELA
B.1. | STAVBNO POHIŠTVO |  | 0
B.2. | SLIKOPLESKARSKA DELA |  | 0
| OBRTNIŠKA DELA SKUPAJ: |  | 0
| Skupaj A.+B. (brez DDV): |  | 0
Stanovanje 31, Pod gabri 29:
A. | GRADBENA DELA
A.1. | PRIPRAVLJALNA DELA |  | 0
A.2. | RUŠITVENA DELA |  | 0
| GRADBENA DELA SKUPAJ: |  | 0
B. | OBRTNIŠKA DELA
B.1. | STAVBNO POHIŠTVO |  | 0
B.2. | SLIKOPLESKARSKA DELA |  | 0
| OBRTNIŠKA DELA SKUPAJ: |  | 0
| Skupaj A.+B. (brez DDV): |  | 0
| Pod gabri 25-29 skupaj vsa stanovanja (brez DDV): |  | 0

## Pod gabri 21 1
Naročnik: | Nepremičnine Celje d.o.o.
Naziv n.: | Zamenjava oken Pod gabri 21-23 in Pod gabri 25-29
Ponudnik: | 0
poz. | opis postavke | enota | količina | enotna cena | količina × cena
A. | GRADBENA DELA
A.1. | PRIPRAVLJALNA DELA
1.01. | Kompletna izvedba del in organizacijskih ukrepov: * za ureditev in organizacijo delovišča, * za zagotavljanje varnosti in zdravja pri delu, * za preprečitev neželenih vremenskih in podobnih vplivov v času izvedbe del, * za preprečitev neželenega vstopa in/ali vloma tretjih oseb v stanovanje v času izvedbe del. Obseg del in ukrepov, trajanje ter število ponovitev oceni ponudnik sam tako, da bodo ves čas izvedbe izpolnjene prej naštete zahteve. V času izvedbe kakršnihkoli del na oknih mora izbrani ponudnik na primeren način zagotoviti, da je ob stavbi pod okni preprečeno zadrževanje in gibanje oseb in vozil (npr. z ograditvijo in označitvijo nevarnega območja). | kpl | 1 |  | 0
1.02. | Kompletna izvedba zaščite pred poškodovanjem, zamazanjem in prašenjem: * obstoječih fasadnih površin in drugih elementov na fasadi, ki niso predmet zamenjave, * notranjosti stanovanja, v katerem se izvajajo dela (samo parket), * dostopnih poti do stanovanja, mest za začasno odlaganje gradbenih odpadkov ter začasnih deponij. Po potrebi in v odvisnosti od trajanja in tehnologije izvedbe predvideti tudi večkratno namestitev in odstranitev zaščite. | kpl | 1 |  | 0
1.03. | Sprotno dnevno in končno čiščenje: * vseh dostopnih poti do stanovanja, mest za začasno odlaganje gradbenih odpadkov ter začasnih deponij, * vseh prostorov stanovanja, v katerih se izvajajo dela (razen pri praznih še neprenovljenih stanovanjih). | kpl | 1 |  | 0
| PRIPRAVLJALNA DELA SKUPAJ: |  |  |  | 0
A.2. | RUŠITVENA DELA
2.01. | Kompletna izvedba odstranitev oken: * lesena okna, balkonski sklopi in balkonska vrata, * vključno zunanje in notranje okenske police, * vključno obstoječa notranja senčila (žaluzije), * vključno obstoječa zunanja senčila v kolikor so nameščena (rolete), * pazljiva odstranitev brez poškodovanja fasade, * vključno z grobim čiščenjem, sortiranjem po vrstah odpadkov, nakladanjem in prenosom ruševin neposredno na prevozno sredstvo, * odvoz ruševin na stalno deponijo, vključno z vsemi stroški deponije in dajatvami ter s predpisano dokumentacijo o ravnanju z odpadki. Obračun po številu oken.
2.01.1. | Okna velikosti od 1,0 do 2,0 m2. | kpl | 5 |  | 0
2.01.2. | Okna velikosti od 2,0 do 4,0 m2. | kpl | 1 |  | 0
| RUŠITVENA DELA SKUPAJ: |  |  |  | 0
B. | OBRTNIŠKA DELA
B.1. | STAVBNO POHIŠTVO
Zahteve za vsa okna: * toplotna prehodnost okna Uw ≤ 0,9 W/m2K, * zrakotesnost: razred najmanj 3 po SIST EN 12207, * vodotesnost: razred najmanj 9A po SIST EN 12208, * zvočna izolirnost (Rw): najmanj 33 dB, * barve PVC profilov: zunaj iz plasti akrila temno rjava in znotraj bele barve RAL 9010.
1.01. | Kompletna izdelava, dobava in montaža okna: Oznaka: okno O1L ali O1D (glej skice in tlorise) Mere in opis: * nazivna mera: 97x136 cm (mere preveriti na licu mesta), * enodelno okno iz PVC profilov vključno z vsemi razširitvenimi profili, vgrajeno v steno debeline cca. 40 cm (glej sheme), * odpiranje okoli vertikalne in horizontalne osi - razvidno po shemi. Okovje, priprave za odpiranje/zapiranje: * pololiva iz barvanega aluminija (bela barva RAL 9010), Zasteklitev: * troslojna izolacijska zasteklitev s prozornim steklom. Zunanja polica: * aluminjasta polica s tipskimi stranskimi zaključki širine 20-25 cm (vse v barvi rolete) Notranja polica: * iz umetne mase (bela barva RAL 9010); notranja polica mora imeti stranske zaščite in izvedena brez ostrih robov širine 20-25 cm,
| Tesnjenje med krili in okvirji: * število tesnil mora zadoščati zahtevam glede toplotne prehodnosti, zrakotesnosti, vodotesnosti in zvočne izolativnosti, * tesnila v barvi PVC profilov. Tesnjenje med oknom in steno: * izvedba po principu "tesnjenja v treh ravneh" (t.i. RAL montaža), * glej splošne pogoje izvedbe naročil. Vključno vsa pomožna in pripravljalna dela, prenosi in transporti ter drobni, pritrdilni in tesnilni material, vse za kompletno dokončan izdelek. | kpl | 2 |  | 0
1.01.1. | Zunanja senčila (doplačilo k post. 1.01.): * na jugu in zahodu (v ložah in balkonih odpadejo), * zunanje predokenske alu rolete v temnorjavi barvi, * tovarniška kaseta v barvi rolet (glej sheme), * število elementov - 1 element (glej sheme), * upravljanje senčil: na ročni pogon s trakovi, * revizijski dostop za servisiranje rolete s spodnje strani, * alu lamele polnjene z izolacijsko peno, * vodila: v temnorjavi barvi. Vključno vsa pomožna in pripravljalna dela, prenosi in transporti ter drobni, pritrdilni in tesnilni material, vse za kompletno dokončan izdelek. | kpl | 2 |  | 0
1.02. | Kompletna izdelava, dobava in montaža okna: Oznaka: okno O2L in O2D (glej sheme in tlorise) Mere in opis: * nazivna mera: 136x136 cm (mere preveriti na licu mesta), * dvodelno okno iz PVC profilov vključno z vsemi razširitvenimi profili, vgrajeno v steno debeline ca. 40 cm (glej sheme), * odpiranje okoli vertikalne in horizontalne osi - razvidno po shemi. Okovje, priprave za odpiranje/zapiranje: * pololiva iz barvanega aluminija (bela barva RAL 9010), Zasteklitev: * troslojna izolacijska zasteklitev s prozornim steklom. Zunanja polica: * aluminjasta polica s tipskimi stranskimi zaključki širine 20-25 cm (vse v barvi rolete) Notranja polica: * iz umetne mase (bela barva RAL 9010); notranja polica mora imeti stranske zaščite in izvedena brez ostrih robov širine 20-25 cm,
| Tesnjenje med krili in okvirji: * število tesnil mora zadoščati zahtevam glede toplotne prehodnosti, zrakotesnosti, vodotesnosti in zvočne izolativnosti, * tesnila v barvi PVC profilov. Tesnjenje med oknom in steno: * izvedba po principu "tesnjenja v treh ravneh" (t.i. RAL montaža), * glej splošne pogoje izvedbe naročil. Vključno vsa pomožna in pripravljalna dela, prenosi in transporti ter drobni, pritrdilni in tesnilni material, vse za kompletno dokončan izdelek. | kpl | 2 |  | 0
1.02.1. | Zunanja senčila (doplačilo k post. 1.02.): * na jugu in zahodu (v ložah in balkonih odpadejo), * zunanje predokenske alu rolete v temnorjavi barvi, * tovarniško kaseta v barvi rolete, * število elementov - 1 element (glej sheme), * upravljanje senčil: na ročni pogon s trakovi, * revizijski dostop za servisiranje rolete s spodnje strani, * alu lamele polnjene z izolacijsko peno, * vodila: v temnorjavi barvi. Vključno vsa pomožna in pripravljalna dela, prenosi in transporti ter drobni, pritrdilni in tesnilni material, vse za kompletno dokončan izdelek. | kpl | 1 |  | 0
1.02.2. | Notranja senčila (doplačilo k post. 1.02.): * na severu, vzhodu, balkonih in ložah, * notranje dvodelne alu žaluzije (RAL 9010) na vrvični pogon. Vključno vsa pomožna in pripravljalna dela, prenosi in transporti ter drobni, pritrdilni in tesnilni material, vse za kompletno dokončan izdelek. | kpl | 1 |  | 0
1.03. | Kompletna izdelava, dobava in montaža okna: Oznaka: okno O4L in O4D (glej sheme in tlorise) Mere in opis: * nazivna mera: 216x136 cm (mere preveriti na licu mesta), * dvodelno okno iz PVC profilov vključno z vsemi razširitvami, vgrajeno v steno debeline ca. 40 cm (glej sheme), * odpiranje okoli vertikalne in horizontalne osi - razvidno po shemi. Okovje, priprave za odpiranje/zapiranje: * pololiva iz barvanega aluminija (bela barva RAL 9010), Zasteklitev: * troslojna izolacijska zasteklitev s prozornim steklom. Zunanja polica: * aluminjasta polica s tipskimi stranskimi zaključki širine 20-25 cm (vse v barvi rolete) Notranja polica: * iz umetne mase (bela barva RAL 9010); notranja polica mora imeti stranske zaščite in izvedena brez ostrih robov širine 20-25 cm,
| Tesnjenje med krili in okvirji: * število tesnil mora zadoščati zahtevam glede toplotne prehodnosti, zrakotesnosti, vodotesnosti in zvočne izolativnosti, * tesnila v barvi PVC profilov. Tesnjenje med oknom in steno: * izvedba po principu "tesnjenja v treh ravneh" (t.i. RAL montaža), * glej splošne pogoje izvedbe naročil. Vključno vsa pomožna in pripravljalna dela, prenosi in transporti ter drobni, pritrdilni in tesnilni material, vse za kompletno dokončan izdelek. | kpl | 1 |  | 0
1.03.1. | Zunanja senčila (doplačilo k post. 1.03.): * na jugu in zahodu (v ložah in balkonih odpadejo), * zunanje dvodelne predokenske alu rolete v temnorjavi barvi, * tovarniška kaseta v barvi rolete, * število elementov - 2 elementa (glej sheme), * upravljanje senčil: na ročni pogon s trakovi, * revizijski dostop za servisiranje rolete s spodnje strani, * alu lamele polnjene z izolacijsko peno, * vodila: v temnorjavi barvi. Vključno vsa pomožna in pripravljalna dela, prenosi in transporti ter drobni, pritrdilni in tesnilni material, vse za kompletno dokončan izdelek. | kpl | 1 |  | 0
1.04. | Kompletna izdelava, dobava in montaža balkonskih vrat: Oznaka: balkonska vrata BV1L ali BV1D (glej sheme in tlorise) Mere in opis: * nazivna mera: 77x224 cm (mere preveriti na licu mesta), * vrata iz PVC profilov z nizkim Alu pragom vključno z vsemi razširitvenimi profili, vgrajeno v steno debeline ca. 40 cm (glej sheme), * odpiranje okoli vertikalne in horizontalne osi - razvidno po shemi. Okovje, priprave za odpiranje/zapiranje: * pololiva iz barvanega aluminija (bela barva RAL 9010), Zasteklitev: * troslojna izolacijska zasteklitev z varnostnim prozornim steklom.
| Tesnjenje med krili in okvirji: * število tesnil mora zadoščati zahtevam glede toplotne prehodnosti, zrakotesnosti, vodotesnosti in zvočne izolativnosti, * tesnila v barvi PVC profilov. Tesnjenje med oknom in steno: * izvedba po principu "tesnjenja v treh ravneh" (t.i. RAL montaža), * glej splošne pogoje izvedbe naročil. Vključno vsa pomožna in pripravljalna dela, prenosi in transporti ter drobni, pritrdilni in tesnilni material, vse za kompletno dokončan izdelek. | kpl | 1 |  | 0
1.04.1. | Notranja senčila (doplačilo k post. 1.04.): * na severu, vzhodu, balkonih in ložah, * notranje enodelne alu žaluzije (RAL 9010) na vrvični pogon. Vključno vsa pomožna in pripravljalna dela, prenosi in transporti ter drobni, pritrdilni in tesnilni material, vse za kompletno dokončan izdelek. | kpl | 1 |  | 0
| STAVBNO POHIŠTVO SKUPAJ: |  |  |  | 0
B.2. | SLIKOPLESKARSKA DELA
2.01. | Slikarsko popravilo špalet: - povprečna širina notranjih špalet: cca. 17 cm, - predhodna odstranitev vseh slabo vezanih delcev, - prednamaz za boljšo sprijemnost ter (po potrebi) zidarska oz. debeloslojna izravnava (na cementni osnovi, brez vsebnosti mavca) - priprava površin in vogalov za slikarsko obdelavo, - po potrebi dobava in vgradnja vogalnikov na stik špalet s površino stene, - slikarska izravnava s paropropustno slikarsko izravnalno maso: 2 x glajenje in brušenje, - 2 x slikanje s paropropustno belo barvo v obstoječih tonih, vse kompletno po navodilih dobaviteljev in v skladu z njihovimi sistemskimi rešitvami, z vsemi pomožnimi deli, odri in transporti.
| špalete okrog oken O1 | m1 | 9.32 |  | 0
| špalete okrog oken O2 | m1 | 10.88 |  | 0
| špalete okrog oken O4 | m1 | 7.04 |  | 0
| špalete okrog balkonskih vrat BV1 | m1 | 5.25 |  | 0
| SLIKOPLESKARSKA DELA SKUPAJ: |  |  |  | 0

## Pod gabri 21 2
Naročnik: | Nepremičnine Celje d.o.o.
Naziv n.: | Zamenjava oken Pod gabri 21-23 in Pod gabri 25-29
Ponudnik: | 0
poz. | opis postavke | enota | količina | enotna cena | količina × cena
A. | GRADBENA DELA
A.1. | PRIPRAVLJALNA DELA
1.01. | Kompletna izvedba del in organizacijskih ukrepov: * za ureditev in organizacijo delovišča, * za zagotavljanje varnosti in zdravja pri delu, * za preprečitev neželenih vremenskih in podobnih vplivov v času izvedbe del, * za preprečitev neželenega vstopa in/ali vloma tretjih oseb v stanovanje v času izvedbe del. Obseg del in ukrepov, trajanje ter število ponovitev oceni ponudnik sam tako, da bodo ves čas izvedbe izpolnjene prej naštete zahteve. V času izvedbe kakršnihkoli del na oknih mora izbrani ponudnik na primeren način zagotoviti, da je ob stavbi pod okni preprečeno zadrževanje in gibanje oseb in vozil (npr. z ograditvijo in označitvijo nevarnega območja). | kpl | 1 |  | 0
1.02. | Kompletna izvedba zaščite pred poškodovanjem, zamazanjem in prašenjem: * obstoječih fasadnih površin in drugih elementov na fasadi, ki niso predmet zamenjave, * notranjosti stanovanja, v katerem se izvajajo dela (samo parket), * dostopnih poti do stanovanja, mest za začasno odlaganje gradbenih odpadkov ter začasnih deponij. Po potrebi in v odvisnosti od trajanja in tehnologije izvedbe predvideti tudi večkratno namestitev in odstranitev zaščite. | kpl | 1 |  | 0
1.03. | Sprotno dnevno in končno čiščenje: * vseh dostopnih poti do stanovanja, mest za začasno odlaganje gradbenih odpadkov ter začasnih deponij, * vseh prostorov stanovanja, v katerih se izvajajo dela (razen pri praznih še neprenovljenih stanovanjih). | kpl | 1 |  | 0
| PRIPRAVLJALNA DELA SKUPAJ: |  |  |  | 0
A.2. | RUŠITVENA DELA
2.01. | Kompletna izvedba odstranitev oken: * lesena okna, balkonski sklopi in balkonska vrata, * vključno zunanje in notranje okenske police, * vključno obstoječa notranja senčila (žaluzije), * vključno obstoječa zunanja senčila v kolikor so nameščena (rolete), * pazljiva odstranitev brez poškodovanja fasade, * vključno z grobim čiščenjem, sortiranjem po vrstah odpadkov, nakladanjem in prenosom ruševin neposredno na prevozno sredstvo, * odvoz ruševin na stalno deponijo, vključno z vsemi stroški deponije in dajatvami ter s predpisano dokumentacijo o ravnanju z odpadki. Obračun po številu oken.
2.01.1. | Okna velikosti od 1,0 do 2,0 m2. | kpl | 5 |  | 0
2.01.2. | Okna velikosti od 2,0 do 4,0 m2. | kpl | 1 |  | 0
| RUŠITVENA DELA SKUPAJ: |  |  |  | 0
B. | OBRTNIŠKA DELA
B.1. | STAVBNO POHIŠTVO
Zahteve za vsa okna: * toplotna prehodnost okna Uw ≤ 0,9 W/m2K, * zrakotesnost: razred najmanj 3 po SIST EN 12207, * vodotesnost: razred najmanj 9A po SIST EN 12208, * zvočna izolirnost (Rw): najmanj 33 dB, * barve PVC profilov: zunaj iz plasti akrila temno rjava in znotraj bele barve RAL 9010.
1.01. | Kompletna izdelava, dobava in montaža okna: Oznaka: okno O1L ali O1D (glej skice in tlorise) Mere in opis: * nazivna mera: 97x136 cm (mere preveriti na licu mesta), * enodelno okno iz PVC profilov vključno z vsemi razširitvenimi profili, vgrajeno v steno debeline cca. 40 cm (glej sheme), * odpiranje okoli vertikalne in horizontalne osi - razvidno po shemi. Okovje, priprave za odpiranje/zapiranje: * pololiva iz barvanega aluminija (bela barva RAL 9010), Zasteklitev: * troslojna izolacijska zasteklitev s prozornim steklom. Zunanja polica: * aluminjasta polica s tipskimi stranskimi zaključki širine 20-25 cm (vse v barvi rolete) Notranja polica: * iz umetne mase (bela barva RAL 9010); notranja polica mora imeti stranske zaščite in izvedena brez ostrih robov širine 20-25 cm,
| Tesnjenje med krili in okvirji: * število tesnil mora zadoščati zahtevam glede toplotne prehodnosti, zrakotesnosti, vodotesnosti in zvočne izolativnosti, * tesnila v barvi PVC profilov. Tesnjenje med oknom in steno: * izvedba po principu "tesnjenja v treh ravneh" (t.i. RAL montaža), * glej splošne pogoje izvedbe naročil. Vključno vsa pomožna in pripravljalna dela, prenosi in transporti ter drobni, pritrdilni in tesnilni material, vse za kompletno dokončan izdelek. | kpl | 2 |  | 0
1.01.1. | Notranja senčila (doplačilo k post. 1.01.): * na severu, vzhodu, balkonih in ložah, * notranje alu žaluzije (RAL 9010) na vrvični pogon. Vključno vsa pomožna in pripravljalna dela, prenosi in transporti ter drobni, pritrdilni in tesnilni material, vse za kompletno dokončan izdelek. | kpl | 2 |  | 0
1.02. | Kompletna izdelava, dobava in montaža okna: Oznaka: okno O2L in O2D (glej sheme in tlorise) Mere in opis: * nazivna mera: 136x136 cm (mere preveriti na licu mesta), * dvodelno okno iz PVC profilov vključno z vsemi razširitvenimi profili, vgrajeno v steno debeline ca. 40 cm (glej sheme), * odpiranje okoli vertikalne in horizontalne osi - razvidno po shemi. Okovje, priprave za odpiranje/zapiranje: * pololiva iz barvanega aluminija (bela barva RAL 9010), Zasteklitev: * troslojna izolacijska zasteklitev s prozornim steklom. Zunanja polica: * aluminjasta polica s tipskimi stranskimi zaključki širine 20-25 cm (vse v barvi rolete) Notranja polica: * iz umetne mase (bela barva RAL 9010); notranja polica mora imeti stranske zaščite in izvedena brez ostrih robov širine 20-25 cm,
| Tesnjenje med krili in okvirji: * število tesnil mora zadoščati zahtevam glede toplotne prehodnosti, zrakotesnosti, vodotesnosti in zvočne izolativnosti, * tesnila v barvi PVC profilov. Tesnjenje med oknom in steno: * izvedba po principu "tesnjenja v treh ravneh" (t.i. RAL montaža), * glej splošne pogoje izvedbe naročil. Vključno vsa pomožna in pripravljalna dela, prenosi in transporti ter drobni, pritrdilni in tesnilni material, vse za kompletno dokončan izdelek. | kpl | 2 |  | 0
1.02.1. | Zunanja senčila (doplačilo k post. 1.02.): * na jugu in zahodu (v ložah in balkonih odpadejo), * zunanje predokenske alu rolete v temnorjavi barvi, * tovarniško kaseta v barvi rolete, * število elementov - 1 element (glej sheme), * upravljanje senčil: na ročni pogon s trakovi, * revizijski dostop za servisiranje rolete s spodnje strani, * alu lamele polnjene z izolacijsko peno, * vodila: v temnorjavi barvi. Vključno vsa pomožna in pripravljalna dela, prenosi in transporti ter drobni, pritrdilni in tesnilni material, vse za kompletno dokončan izdelek. | kpl | 1 |  | 0
1.02.2. | Notranja senčila (doplačilo k post. 1.02.): * na severu, vzhodu, balkonih in ložah, * notranje alu žaluzije (RAL 9010) na vrvični pogon. Vključno vsa pomožna in pripravljalna dela, prenosi in transporti ter drobni, pritrdilni in tesnilni material, vse za kompletno dokončan izdelek. | kpl | 1 |  | 0
1.03. | Kompletna izdelava, dobava in montaža okna: Oznaka: okno O4L in O4D (glej sheme in tlorise) Mere in opis: * nazivna mera: 216x136 cm (mere preveriti na licu mesta), * dvodelno okno iz PVC profilov vključno z vsemi razširitvami, vgrajeno v steno debeline ca. 40 cm (glej sheme), * odpiranje okoli vertikalne in horizontalne osi - razvidno po shemi. Okovje, priprave za odpiranje/zapiranje: * pololiva iz barvanega aluminija (bela barva RAL 9010), Zasteklitev: * troslojna izolacijska zasteklitev s prozornim steklom. Zunanja polica: * aluminjasta polica s tipskimi stranskimi zaključki širine 20-25 cm (vse v barvi rolete) Notranja polica: * iz umetne mase (bela barva RAL 9010); notranja polica mora imeti stranske zaščite in izvedena brez ostrih robov širine 20-25 cm,
| Tesnjenje med krili in okvirji: * število tesnil mora zadoščati zahtevam glede toplotne prehodnosti, zrakotesnosti, vodotesnosti in zvočne izolativnosti, * tesnila v barvi PVC profilov. Tesnjenje med oknom in steno: * izvedba po principu "tesnjenja v treh ravneh" (t.i. RAL montaža), * glej splošne pogoje izvedbe naročil. Vključno vsa pomožna in pripravljalna dela, prenosi in transporti ter drobni, pritrdilni in tesnilni material, vse za kompletno dokončan izdelek. | kpl | 1 |  | 0
1.03.1. | Zunanja senčila (doplačilo k post. 1.03.): * na jugu in zahodu (v ložah in balkonih odpadejo), * zunanje dvodelne predokenske alu rolete v temnorjavi barvi, * tovarniška kaseta v barvi rolete, * število elementov - 2 elementa (glej sheme), * upravljanje senčil: na ročni pogon s trakovi, * revizijski dostop za servisiranje rolete s spodnje strani, * alu lamele polnjene z izolacijsko peno, * vodila: v temnorjavi barvi. Vključno vsa pomožna in pripravljalna dela, prenosi in transporti ter drobni, pritrdilni in tesnilni material, vse za kompletno dokončan izdelek. | kpl | 1 |  | 0
1.04. | Kompletna izdelava, dobava in montaža balkonskih vrat: Oznaka: balkonska vrata BV1L ali BV1D (glej sheme in tlorise) Mere in opis: * nazivna mera: 77x224 cm (mere preveriti na licu mesta), * vrata iz PVC profilov z nizkim Alu pragom vključno z vsemi razširitvenimi profili, vgrajeno v steno debeline ca. 40 cm (glej sheme), * odpiranje okoli vertikalne in horizontalne osi - razvidno po shemi. Okovje, priprave za odpiranje/zapiranje: * pololiva iz barvanega aluminija (bela barva RAL 9010), Zasteklitev: * troslojna izolacijska zasteklitev z varnostnim prozornim steklom.
| Tesnjenje med krili in okvirji: * število tesnil mora zadoščati zahtevam glede toplotne prehodnosti, zrakotesnosti, vodotesnosti in zvočne izolativnosti, * tesnila v barvi PVC profilov. Tesnjenje med oknom in steno: * izvedba po principu "tesnjenja v treh ravneh" (t.i. RAL montaža), * glej splošne pogoje izvedbe naročil. Vključno vsa pomožna in pripravljalna dela, prenosi in transporti ter drobni, pritrdilni in tesnilni material, vse za kompletno dokončan izdelek. | kpl | 1 |  | 0
1.04.1. | Notranja senčila (doplačilo k post. 1.04.): * na severu, vzhodu, balkonih in ložah, * notranje alu žaluzije (RAL 9010) na vrvični pogon. Vključno vsa pomožna in pripravljalna dela, prenosi in transporti ter drobni, pritrdilni in tesnilni material, vse za kompletno dokončan izdelek. | kpl | 1 |  | 0
| STAVBNO POHIŠTVO SKUPAJ: |  |  |  | 0
B.2. | SLIKOPLESKARSKA DELA
2.01. | Slikarsko popravilo špalet: - povprečna širina notranjih špalet: cca. 17 cm, - predhodna odstranitev vseh slabo vezanih delcev, - prednamaz za boljšo sprijemnost ter (po potrebi) zidarska oz. debeloslojna izravnava (na cementni osnovi, brez vsebnosti mavca) - priprava površin in vogalov za slikarsko obdelavo, - po potrebi dobava in vgradnja vogalnikov na stik špalet s površino stene, - slikarska izravnava s paropropustno slikarsko izravnalno maso: 2 x glajenje in brušenje, - 2 x slikanje s paropropustno belo barvo v obstoječih tonih, vse kompletno po navodilih dobaviteljev in v skladu z njihovimi sistemskimi rešitvami, z vsemi pomožnimi deli, odri in transporti.
| špalete okrog oken O1 | m1 | 9.32 |  | 0
| špalete okrog oken O2 | m1 | 10.88 |  | 0
| špalete okrog oken O4 | m1 | 7.04 |  | 0
| špalete okrog balkonskih vrat BV1 | m1 | 5.25 |  | 0
| SLIKOPLESKARSKA DELA SKUPAJ: |  |  |  | 0

## Pod gabri 21 4
Naročnik: | Nepremičnine Celje d.o.o.
Naziv n.: | Zamenjava oken Pod gabri 21-23 in Pod gabri 25-29
Ponudnik: | 0
poz. | opis postavke | enota | količina | enotna cena | količina × cena
A. | GRADBENA DELA
A.1. | PRIPRAVLJALNA DELA
1.01. | Kompletna izvedba del in organizacijskih ukrepov: * za ureditev in organizacijo delovišča, * za zagotavljanje varnosti in zdravja pri delu, * za preprečitev neželenih vremenskih in podobnih vplivov v času izvedbe del, * za preprečitev neželenega vstopa in/ali vloma tretjih oseb v stanovanje v času izvedbe del. Obseg del in ukrepov, trajanje ter število ponovitev oceni ponudnik sam tako, da bodo ves čas izvedbe izpolnjene prej naštete zahteve. V času izvedbe kakršnihkoli del na oknih mora izbrani ponudnik na primeren način zagotoviti, da je ob stavbi pod okni preprečeno zadrževanje in gibanje oseb in vozil (npr. z ograditvijo in označitvijo nevarnega območja). | kpl | 1 |  | 0
1.02. | Kompletna izvedba zaščite pred poškodovanjem, zamazanjem in prašenjem: * obstoječih fasadnih površin in drugih elementov na fasadi, ki niso predmet zamenjave, * notranjosti stanovanja, v katerem se izvajajo dela (samo parket), * dostopnih poti do stanovanja, mest za začasno odlaganje gradbenih odpadkov ter začasnih deponij. Po potrebi in v odvisnosti od trajanja in tehnologije izvedbe predvideti tudi večkratno namestitev in odstranitev zaščite. | kpl | 1 |  | 0
1.03. | Sprotno dnevno in končno čiščenje: * vseh dostopnih poti do stanovanja, mest za začasno odlaganje gradbenih odpadkov ter začasnih deponij, * vseh prostorov stanovanja, v katerih se izvajajo dela (razen pri praznih še neprenovljenih stanovanjih). | kpl | 1 |  | 0
| PRIPRAVLJALNA DELA SKUPAJ: |  |  |  | 0
A.2. | RUŠITVENA DELA
2.01. | Kompletna izvedba odstranitev oken: * lesena okna, balkonski sklopi in balkonska vrata, * vključno zunanje in notranje okenske police, * vključno obstoječa notranja senčila (žaluzije), * vključno obstoječa zunanja senčila v kolikor so nameščena (rolete) * pazljiva odstranitev brez poškodovanja fasade, * vključno z grobim čiščenjem, sortiranjem po vrstah odpadkov, nakladanjem in prenosom ruševin neposredno na prevozno sredstvo, * odvoz ruševin na stalno deponijo, vključno z vsemi stroški deponije in dajatvami ter s predpisano dokumentacijo o ravnanju z odpadki. Obračun po številu oken.
2.01.1. | Okna velikosti od 1,0 do 2,0 m2. | kpl | 2 |  | 0
2.01.2. | Okna velikosti od 2,0 do 4,0 m2. | kpl | 1 |  | 0
| RUŠITVENA DELA SKUPAJ: |  |  |  | 0
B. | OBRTNIŠKA DELA
B.1. | STAVBNO POHIŠTVO
Zahteve za vsa okna: * toplotna prehodnost okna Uw ≤ 0,9 W/m2K, * zrakotesnost: razred najmanj 3 po SIST EN 12207, * vodotesnost: razred najmanj 9A po SIST EN 12208, * zvočna izolirnost (Rw): najmanj 33 dB, * barve PVC profilov: zunaj iz plasti akrila temno rjava in znotraj bele barve RAL 9010.
1.01. | Kompletna izdelava, dobava in montaža okna: Oznaka: okno O2L in O2D (glej sheme in tlorise) Mere in opis: * nazivna mera: 136x136 cm (mere preveriti na licu mesta), * dvodelno okno iz PVC profilov, vključno z vsemi razširitvenimi profili, vgrajeno v steno debeline ca. 40 cm (glej sheme), * odpiranje okoli vertikalne in horizontalne osi - razvidno po shemi. Okovje, priprave za odpiranje/zapiranje: * pololiva iz barvanega aluminija (bela barva RAL 9010), Zasteklitev: * troslojna izolacijska zasteklitev s prozornim steklom. Zunanja polica: * aluminjasta polica s tipskimi stranskimi zaključki širine 20-25 cm (vse v barvi rolete) Notranja polica: * iz umetne mase (bela barva RAL 9010); notranja polica mora imeti stranske zaščite in izvedena brez ostrih robov širine 20-25 cm,
| Tesnjenje med krili in okvirji: * število tesnil mora zadoščati zahtevam glede toplotne prehodnosti, zrakotesnosti, vodotesnosti in zvočne izolativnosti, * tesnila v barvi PVC profilov. Tesnjenje med oknom in steno: * izvedba po principu "tesnjenja v treh ravneh" (t.i. RAL montaža), * glej splošne pogoje izvedbe naročil. Vključno vsa pomožna in pripravljalna dela, prenosi in transporti ter drobni, pritrdilni in tesnilni material, vse za kompletno dokončan izdelek. | kpl | 2 |  | 0
1.01.1. | Zunanja senčila (doplačilo k post. 1.01.): * na jugu in zahodu (v ložah in balkonih odpadejo), * zunanje predokenske alu rolete v temnorjavi barvi, * tovarniška kaseta v barvi rolete, * število emenetov - 1 element (glej sheme), * upravljanje senčil: na ročni pogon s trakovi, * revizijski dostop za servisiranje rolete s spodnje strani, * alu lamele polnjene z izolacijsko peno, * vodila: v temnorjavi barvi. Vključno vsa pomožna in pripravljalna dela, prenosi in transporti ter drobni, pritrdilni in tesnilni material, vse za kompletno dokončan izdelek. | kpl | 2 |  | 0
1.02. | Kompletna izdelava, dobava in montaža balkonske stene: Oznaka: balkonska stena BS2L ali BS2D (glej sheme in tlorise) Mere in opis: * nazivna mera: 296x230 cm (mere preveriti na licu mesta), * dvodelno okno in vrata iz PVC profilov z visokim pragom, vključno z vsemi razširitvenimi profili, vgrajeno v steno debeline ca. 40 cm (glej sheme), * odpiranje okoli vertikalne in horizontalne osi - razvidno po shemi. Okovje, priprave za odpiranje/zapiranje: * pololiva iz barvanega aluminija (bela barva RAL 9010), Zasteklitev: * troslojna izolacijska zasteklitev s prozornim steklom (vrata z varnostnim steklom).
| Tesnjenje med krili in okvirji: * število tesnil mora zadoščati zahtevam glede toplotne prehodnosti, zrakotesnosti, vodotesnosti in zvočne izolativnosti, * tesnila v barvi PVC profilov. Tesnjenje med oknom in steno: * izvedba po principu "tesnjenja v treh ravneh" (t.i. RAL montaža), * glej splošne pogoje izvedbe naročil. Vključno vsa pomožna in pripravljalna dela, prenosi in transporti ter drobni, pritrdilni in tesnilni material, vse za kompletno dokončan izdelek. | kpl | 1 |  | 0
1.02.1. | Notranja senčila (doplačilo k post. 1.02.): * na severu, vzhodu, balkonih in ložah, * notranje trodelne alu žaluzije (RAL 9010) na vrvični pogon. Vključno vsa pomožna in pripravljalna dela, prenosi in transporti ter drobni, pritrdilni in tesnilni material, vse za kompletno dokončan izdelek. | kpl | 1 |  | 0
| STAVBNO POHIŠTVO SKUPAJ: |  |  |  | 0
B.2. | SLIKOPLESKARSKA DELA
2.01. | Slikarsko popravilo špalet: - povprečna širina notranjih špalet: cca. 17 cm, - predhodna odstranitev vseh slabo vezanih delcev, - prednamaz za boljšo sprijemnost ter (po potrebi) zidarska oz. debeloslojna izravnava (na cementni osnovi, brez vsebnosti mavca) - priprava površin in vogalov za slikarsko obdelavo, - po potrebi dobava in vgradnja vogalnikov na stik špalet s površino stene, - slikarska izravnava s paropropustno slikarsko izravnalno maso: 2 x glajenje in brušenje, - 2 x slikanje s paropropustno belo barvo, vse kompletno po navodilih dobaviteljev in v skladu z njihovimi sistemskimi rešitvami, z vsemi pomožnimi deli, odri in transporti.
| špalete okrog oken O2 | m1 | 10.88 |  | 0
| špalete okrog balkonske stene BS2 | m1 | 9.75 |  | 0
| SLIKOPLESKARSKA DELA SKUPAJ: |  |  |  | 0

## Pod gabri 21 5
Naročnik: | Nepremičnine Celje d.o.o.
Naziv n.: | Zamenjava oken Pod gabri 21-23 in Pod gabri 25-29
Ponudnik: | 0
poz. | opis postavke | enota | količina | enotna cena | količina × cena
A. | GRADBENA DELA
A.1. | PRIPRAVLJALNA DELA
1.01. | Kompletna izvedba del in organizacijskih ukrepov: * za ureditev in organizacijo delovišča, * za zagotavljanje varnosti in zdravja pri delu, * za preprečitev neželenih vremenskih in podobnih vplivov v času izvedbe del, * za preprečitev neželenega vstopa in/ali vloma tretjih oseb v stanovanje v času izvedbe del. Obseg del in ukrepov, trajanje ter število ponovitev oceni ponudnik sam tako, da bodo ves čas izvedbe izpolnjene prej naštete zahteve. V času izvedbe kakršnihkoli del na oknih mora izbrani ponudnik na primeren način zagotoviti, da je ob stavbi pod okni preprečeno zadrževanje in gibanje oseb in vozil (npr. z ograditvijo in označitvijo nevarnega območja). | kpl | 1 |  | 0
1.02. | Kompletna izvedba zaščite pred poškodovanjem, zamazanjem in prašenjem: * obstoječih fasadnih površin in drugih elementov na fasadi, ki niso predmet zamenjave, * notranjosti stanovanja, v katerem se izvajajo dela (samo parket), * dostopnih poti do stanovanja, mest za začasno odlaganje gradbenih odpadkov ter začasnih deponij. Po potrebi in v odvisnosti od trajanja in tehnologije izvedbe predvideti tudi večkratno namestitev in odstranitev zaščite. | kpl | 1 |  | 0
1.03. | Sprotno dnevno in končno čiščenje: * vseh dostopnih poti do stanovanja, mest za začasno odlaganje gradbenih odpadkov ter začasnih deponij, * vseh prostorov stanovanja, v katerih se izvajajo dela (razen pri praznih še neprenovljenih stanovanjih). | kpl | 1 |  | 0
| PRIPRAVLJALNA DELA SKUPAJ: |  |  |  | 0
A.2. | RUŠITVENA DELA
2.01. | Kompletna izvedba odstranitev oken: * lesena okna, balkonski sklopi in balkonska vrata, * vključno lesena obroba, * vključno zunanje in notranje okenske police, * vključno obstoječa notranja senčila (žaluzije), * vključno obstoječa zunanja senčila v kolikor so nameščena (rolete), * pazljiva odstranitev brez poškodovanja fasade, * vključno z grobim čiščenjem, sortiranjem po vrstah odpadkov, nakladanjem in prenosom ruševin neposredno na prevozno sredstvo, * odvoz ruševin na stalno deponijo, vključno z vsemi stroški deponije in dajatvami ter s predpisano dokumentacijo o ravnanju z odpadki. Obračun po številu oken.
2.01.1. | Okna velikosti od 1,0 do 2,0 m2. | kpl | 2 |  | 0
2.01.2. | Okna velikosti od 2,0 do 4,0 m2. | kpl | 2 |  | 0
| RUŠITVENA DELA SKUPAJ: |  |  |  | 0
A.3. | ZIDARSKA DELA
3.01. | Zidarska obdelava prostora s toplotno izolacijo. Obseg del: * priprava površine: predhodno odpraševanje in vlaženje površine, * prednamaz za boljšo sprijemnost ter (po potrebi) zidarska oz. debeloslojna izravnava (na cementni osnovi, brez vsebnosti mavca), * ravnost in obdelava povšine mora zadoščati opisanemu namenu, Debelina in število nanosov skladno z navodili dobavitelja ometa (ročno vgrajevanje). Vsi sloji in sestavine od istega dobavitelja. Obračun po m'.
| špalete okrog okna O5 | m1 | 4.09 |  | 0
| špalete okrog balkonske stene BS1 | m1 | 5.76 |  | 0
| ZIDARSKA DELA SKUPAJ: |  |  |  | 0
B. | OBRTNIŠKA DELA
B.1. | STAVBNO POHIŠTVO
Zahteve za vsa okna: * toplotna prehodnost okna Uw ≤ 0,9 W/m2K, * zrakotesnost: razred najmanj 3 po SIST EN 12207, * vodotesnost: razred najmanj 9A po SIST EN 12208, * zvočna izolirnost (Rw): najmanj 33 dB, * barve PVC profilov: zunaj iz plasti akrila temno rjava in znotraj bele barve RAL 9010.
1.01. | Kompletna izdelava, dobava in montaža okna: Oznaka: okno O5L ali O5D (glej skice in tlorise) Mere in opis: * nazivna mera: 97x136+20 cm (mere preveriti na licu mesta), * enodelno okno iz PVC profilov, vključno z vsemi razširitvenimi profili, vgrajeno v steno debeline cca. 40 cm (glej sheme), * odpiranje okoli vertikalne in horizontalne osi - razvidno po shemi. Okovje, priprave za odpiranje/zapiranje: * pololiva iz barvanega aluminija (bela barva RAL 9010), Zasteklitev: * troslojna izolacijska zasteklitev s prozornim steklom. Zunanja polica: * aluminjasta polica s tipskimi stranskimi zaključki širine 20-25 cm (vse v barvi rolete) Notranja polica: * iz umetne mase (bela barva RAL 9010); notranja polica mora imeti stranske zaščite in izvedena brez ostrih robov širine 10-15 cm,
| Tesnjenje med krili in okvirji: * število tesnil mora zadoščati zahtevam glede toplotne prehodnosti, zrakotesnosti, vodotesnosti in zvočne izolativnosti, * tesnila v barvi PVC profilov. Tesnjenje med oknom in steno: * izvedba po principu "tesnjenja v treh ravneh" (t.i. RAL montaža), * glej splošne pogoje izvedbe naročil. Zunanja obroba: * material: Al-u, deb. 0,7 mm * zgornja in stranski špaleti, * krivljena pločevina v barvi okenskega okvirja (12/4 cm), * vijaki oz. pritrdila morajo biti inox v barvi obrobe. Vključno vsa pomožna in pripravljalna dela, prenosi in transporti ter drobni, pritrdilni in tesnilni material, vse za kompletno dokončan izdelek. | kpl | 1 |  | 0
1.01.1. | Notranja senčila (doplačilo k post. 1.01.): * na severu, vzhodu, balkonih in ložah, * notranje alu žaluzije (RAL 9010) na vrvični pogon. Vključno vsa pomožna in pripravljalna dela, prenosi in transporti ter drobni, pritrdilni in tesnilni material, vse za kompletno dokončan izdelek. | kpl | 1 |  | 0
1.02. | Kompletna izdelava, dobava in montaža okna: Oznaka: okno O2L in O2D (glej sheme in tlorise) Mere in opis: * nazivna mera: 136x136 cm (mere preveriti na licu mesta), * dvodelno okno iz PVC profilov, vključno z vsemi razširitvenimi profili, vgrajeno v steno debeline ca. 40 cm (glej sheme), * odpiranje okoli vertikalne in horizontalne osi - razvidno po shemi. Okovje, priprave za odpiranje/zapiranje: * pololiva iz barvanega aluminija (bela barva RAL 9010), Zasteklitev: * troslojna izolacijska zasteklitev s prozornim steklom. Zunanja polica: * aluminjasta polica s tipskimi stranskimi zaključki širine 20-25 cm (vse v barvi rolete) Notranja polica: * iz umetne mase (bela barva RAL 9010); notranja polica mora imeti stranske zaščite in izvedena brez ostrih robov širine 20-25 cm,
| Tesnjenje med krili in okvirji: * število tesnil mora zadoščati zahtevam glede toplotne prehodnosti, zrakotesnosti, vodotesnosti in zvočne izolativnosti, * tesnila v barvi PVC profilov. Tesnjenje med oknom in steno: * izvedba po principu "tesnjenja v treh ravneh" (t.i. RAL montaža), * glej splošne pogoje izvedbe naročil. Vključno vsa pomožna in pripravljalna dela, prenosi in transporti ter drobni, pritrdilni in tesnilni material, vse za kompletno dokončan izdelek. | kpl | 1 |  | 0
1.02.1. | Notranja senčila (doplačilo k post. 1.02.): * na severu, vzhodu, balkonih in ložah, * notranja dvodelne alu žaluzije (RAL 9010) na vrvični pogon. Vključno vsa pomožna in pripravljalna dela, prenosi in transporti ter drobni, pritrdilni in tesnilni material, vse za kompletno dokončan izdelek. | kpl | 1 |  | 0
1.03. | Kompletna izdelava, dobava in montaža okna: Oznaka: okno O4L in O4D (glej sheme in tlorise) Mere in opis: * nazivna mera: 216x136 cm (mere preveriti na licu mesta), * dvodelno okno iz PVC profilov, vključno z vsemi razširitvenimi profili, vgrajeno v steno debeline ca. 40 cm (glej sheme), * odpiranje okoli vertikalne in horizontalne osi - razvidno po shemi. Okovje, priprave za odpiranje/zapiranje: * pololiva iz barvanega aluminija (bela barva RAL 9010), Zasteklitev: * troslojna izolacijska zasteklitev s prozornim steklom. Zunanja polica: * aluminjasta polica s tipskimi stranskimi zaključki širine 20-25 cm (vse v barvi rolete) Notranja polica: * iz umetne mase (bela barva RAL 9010); notranja polica mora imeti stranske zaščite in izvedena brez ostrih robov širine 20-25 cm,
| Tesnjenje med krili in okvirji: * število tesnil mora zadoščati zahtevam glede toplotne prehodnosti, zrakotesnosti, vodotesnosti in zvočne izolativnosti, * tesnila v barvi PVC profilov. Tesnjenje med oknom in steno: * izvedba po principu "tesnjenja v treh ravneh" (t.i. RAL montaža), * glej splošne pogoje izvedbe naročil. Vključno vsa pomožna in pripravljalna dela, prenosi in transporti ter drobni, pritrdilni in tesnilni material, vse za kompletno dokončan izdelek. | kpl | 1 |  | 0
1.03.1. | Notranja senčila (doplačilo k post. 1.03.): * na severu, vzhodu, balkonih in ložah, * notranje dvodelne alu žaluzije (RAL 9010) na vrvični pogon. Vključno vsa pomožna in pripravljalna dela, prenosi in transporti ter drobni, pritrdilni in tesnilni material, vse za kompletno dokončan izdelek. | kpl | 1 |  | 0
1.04. | Kompletna izdelava, dobava in montaža balkonske stene: Oznaka: balkonska stena BS1L ali BS1D (glej sheme in tlorise) Mere in opis: * nazivna mera: 174x224+20 cm (mere preveriti na licu mesta), * enodelno okno in vrata iz PVC profilov z visokim pragom, vključno z vsemi razširitvenimi profili, vgrajeno v steno debeline ca. 40 cm (glej sheme), * odpiranje okoli vertikalne in horizontalne osi - razvidno po shemi. Okovje, priprave za odpiranje/zapiranje: * pololiva iz barvanega aluminija (bela barva RAL 9010), Zasteklitev: * troslojna izolacijska zasteklitev s prozornim steklom (vrata z varnostnim steklom).
| Tesnjenje med krili in okvirji: * število tesnil mora zadoščati zahtevam glede toplotne prehodnosti, zrakotesnosti, vodotesnosti in zvočne izolativnosti, * tesnila v barvi PVC profilov. Tesnjenje med oknom in steno: * izvedba po principu "tesnjenja v treh ravneh" (t.i. RAL montaža), * glej splošne pogoje izvedbe naročil. Zunanja obroba: * material: Al-u, deb. 0,7 mm * zgornja in stranski špaleti, * krivljena pločevina v barvi okenskega okvirja (12/4 cm), * vijaki oz. pritrdila morajo biti inox v barvi obrobe. Vključno vsa pomožna in pripravljalna dela, prenosi in transporti ter drobni, pritrdilni in tesnilni material, vse za kompletno dokončan izdelek. | kpl | 1 |  | 0
1.04.1. | Notranja senčila (doplačilo k post. 1.04.): * na severu, vzhodu, balkonih in ložah, * notranje dvodelne alu žaluzije (RAL 9010) na vrvični pogon. Vključno vsa pomožna in pripravljalna dela, prenosi in transporti ter drobni, pritrdilni in tesnilni material, vse za kompletno dokončan izdelek. | kpl | 1 |  | 0
| STAVBNO POHIŠTVO SKUPAJ: |  |  |  | 0
B.2. | SLIKOPLESKARSKA DELA
2.01. | Slikarsko popravilo špalet: - povprečna širina notranjih špalet: cca. 17 cm, - predhodna odstranitev vseh slabo vezanih delcev, - prednamaz za boljšo sprijemnost ter (po potrebi) zidarska oz. debeloslojna izravnava (na cementni osnovi, brez vsebnosti mavca) - priprava površin in vogalov za slikarsko obdelavo, - po potrebi dobava in vgradnja vogalnikov na stik špalet s površino stene, - slikarska izravnava s paropropustno slikarsko izravnalno maso: 2 x glajenje in brušenje, - 2 x slikanje s paropropustno belo barvo, vse kompletno po navodilih dobaviteljev in v skladu z njihovimi sistemskimi rešitvami, z vsemi pomožnimi deli, odri in transporti.
| špalete okrog oken O2 | m1 | 5.44 |  | 0
| špalete okrog oken O4 | m1 | 7.04 |  | 0
| špalete okrog oken O6 | m1 | 5.06 |  | 0
| špalete okrog balkonske stene BS1 | m1 | 7.59 |  | 0
| SLIKOPLESKARSKA DELA SKUPAJ: |  |  |  | 0

## Pod gabri 21 7
Naročnik: | Nepremičnine Celje d.o.o.
Naziv n.: | Zamenjava oken Pod gabri 21-23 in Pod gabri 25-29
Ponudnik: | 0
poz. | opis postavke | enota | količina | enotna cena | količina × cena
A. | GRADBENA DELA
A.1. | PRIPRAVLJALNA DELA
1.01. | Kompletna izvedba del in organizacijskih ukrepov: * za ureditev in organizacijo delovišča, * za zagotavljanje varnosti in zdravja pri delu, * za preprečitev neželenih vremenskih in podobnih vplivov v času izvedbe del, * za preprečitev neželenega vstopa in/ali vloma tretjih oseb v stanovanje v času izvedbe del. Obseg del in ukrepov, trajanje ter število ponovitev oceni ponudnik sam tako, da bodo ves čas izvedbe izpolnjene prej naštete zahteve. V času izvedbe kakršnihkoli del na oknih mora izbrani ponudnik na primeren način zagotoviti, da je ob stavbi pod okni preprečeno zadrževanje in gibanje oseb in vozil (npr. z ograditvijo in označitvijo nevarnega območja). | kpl | 1 |  | 0
1.02. | Kompletna izvedba zaščite pred poškodovanjem, zamazanjem in prašenjem: * obstoječih fasadnih površin in drugih elementov na fasadi, ki niso predmet zamenjave, * notranjosti stanovanja, v katerem se izvajajo dela (samo parket), * dostopnih poti do stanovanja, mest za začasno odlaganje gradbenih odpadkov ter začasnih deponij. Po potrebi in v odvisnosti od trajanja in tehnologije izvedbe predvideti tudi večkratno namestitev in odstranitev zaščite. | kpl | 1 |  | 0
1.03. | Sprotno dnevno in končno čiščenje: * vseh dostopnih poti do stanovanja, mest za začasno odlaganje gradbenih odpadkov ter začasnih deponij, * vseh prostorov stanovanja, v katerih se izvajajo dela (razen pri praznih še neprenovljenih stanovanjih). | kpl | 1 |  | 0
| PRIPRAVLJALNA DELA SKUPAJ: |  |  |  | 0
A.2. | RUŠITVENA DELA
2.01. | Kompletna izvedba odstranitev oken: * lesena okna, balkonski sklopi in balkonska vrata, * vključno zunanje in notranje okenske police, * vključno obstoječa notranja senčila (žaluzije), * vključno obstoječa zunanja senčila v kolikor so nameščena (rolete), * pazljiva odstranitev brez poškodovanja fasade, * vključno z grobim čiščenjem, sortiranjem po vrstah odpadkov, nakladanjem in prenosom ruševin neposredno na prevozno sredstvo, * odvoz ruševin na stalno deponijo, vključno z vsemi stroški deponije in dajatvami ter s predpisano dokumentacijo o ravnanju z odpadki. Obračun po številu oken.
2.01.1. | Okna velikosti od 1,0 do 2,0 m2. | kpl | 5 |  | 0
2.01.2. | Okna velikosti od 2,0 do 4,0 m2. | kpl | 1 |  | 0
| RUŠITVENA DELA SKUPAJ: |  |  |  | 0
B. | OBRTNIŠKA DELA
B.1. | STAVBNO POHIŠTVO
Zahteve za vsa okna: * toplotna prehodnost okna Uw ≤ 0,9 W/m2K, * zrakotesnost: razred najmanj 3 po SIST EN 12207, * vodotesnost: razred najmanj 9A po SIST EN 12208, * zvočna izolirnost (Rw): najmanj 33 dB, * barve PVC profilov: zunaj iz plasti akrila temno rjava in znotraj bele barve RAL 9010.
1.01. | Kompletna izdelava, dobava in montaža okna: Oznaka: okno O1L ali O1D (glej skice in tlorise) Mere in opis: * nazivna mera: 97x136 cm (mere preveriti na licu mesta), * enodelno okno iz PVC profilov, vključno z vsemi razširitvenimi profili, vgrajeno v steno debeline cca. 40 cm (glej sheme), * odpiranje okoli vertikalne in horizontalne osi - razvidno po shemi. Okovje, priprave za odpiranje/zapiranje: * pololiva iz barvanega aluminija (bela barva RAL 9010), Zasteklitev: * troslojna izolacijska zasteklitev s prozornim steklom. Zunanja polica: * aluminjasta polica s tipskimi stranskimi zaključki širine 20-25 cm (vse v barvi rolete) Notranja polica: * iz umetne mase (bela barva RAL 9010); notranja polica mora imeti stranske zaščite in izvedena brez ostrih robov širine 20-25 cm,
| Tesnjenje med krili in okvirji: * število tesnil mora zadoščati zahtevam glede toplotne prehodnosti, zrakotesnosti, vodotesnosti in zvočne izolativnosti, * tesnila v barvi PVC profilov. Tesnjenje med oknom in steno: * izvedba po principu "tesnjenja v treh ravneh" (t.i. RAL montaža), * glej splošne pogoje izvedbe naročil. Vključno vsa pomožna in pripravljalna dela, prenosi in transporti ter drobni, pritrdilni in tesnilni material, vse za kompletno dokončan izdelek. | kpl | 2 |  | 0
1.01.1. | Zunanja senčila (doplačilo k post. 1.01.): * na jugu in zahodu (v ložah in balkonih odpadejo), * zunanje predokenske alu rolete v temnorjavi barvi, * tovarniško kaseta v barvi rolete, * število elemenetov - 1 element (glej sheme), * upravljanje senčil: na ročni pogon s trakovi, * revizijski dostop za servisiranje rolete s spodnje strani, * alu lamele polnjene z izolacijsko peno, * vodila: v temnorjavi barvi. Vključno vsa pomožna in pripravljalna dela, prenosi in transporti ter drobni, pritrdilni in tesnilni material, vse za kompletno dokončan izdelek. | kpl | 2 |  | 0
1.02. | Kompletna izdelava, dobava in montaža okna: Oznaka: okno O2L in O2D (glej sheme in tlorise) Mere in opis: * nazivna mera: 136x136 cm (mere preveriti na licu mesta), * dvodelno okno iz PVC profilov, vključno z vsemi razširitvenimi profili, vgrajeno v steno debeline ca. 40 cm (glej sheme), * odpiranje okoli vertikalne in horizontalne osi - razvidno po shemi. Okovje, priprave za odpiranje/zapiranje: * pololiva iz barvanega aluminija (bela barva RAL 9010), Zasteklitev: * troslojna izolacijska zasteklitev s prozornim steklom. Zunanja polica: * aluminjasta polica s tipskimi stranskimi zaključki širine 20-25 cm (vse v barvi rolete) Notranja polica: * iz umetne mase (bela barva RAL 9010); notranja polica mora imeti stranske zaščite in izvedena brez ostrih robov širine 20-25 cm,
| Tesnjenje med krili in okvirji: * število tesnil mora zadoščati zahtevam glede toplotne prehodnosti, zrakotesnosti, vodotesnosti in zvočne izolativnosti, * tesnila v barvi PVC profilov. Tesnjenje med oknom in steno: * izvedba po principu "tesnjenja v treh ravneh" (t.i. RAL montaža), * glej splošne pogoje izvedbe naročil. Vključno vsa pomožna in pripravljalna dela, prenosi in transporti ter drobni, pritrdilni in tesnilni material, vse za kompletno dokončan izdelek. | kpl | 2 |  | 0
1.02.1. | Zunanja senčila (doplačilo k post. 1.02.): * na jugu in zahodu (v ložah in balkonih odpadejo), * zunanje predokenske alu rolete v temnorjavi barvi, * tovarniško kaseta v barvi rolete, * število elementov - 1 elementa (glej sheme), * upravljanje senčil: na ročni pogon s trakovi, * revizijski dostop za servisiranje rolete s spodnje strani, * alu lamele polnjene z izolacijsko peno, * vodila: v temnorjavi barvi. Vključno vsa pomožna in pripravljalna dela, prenosi in transporti ter drobni, pritrdilni in tesnilni material, vse za kompletno dokončan izdelek. | kpl | 1 |  | 0
1.02.2. | Notranja senčila (doplačilo k post. 1.02.): * na severu, vzhodu, balkonih in ložah, * notranje dvodelne alu žaluzije (RAL 9010) na vrvični pogon. Vključno vsa pomožna in pripravljalna dela, prenosi in transporti ter drobni, pritrdilni in tesnilni material, vse za kompletno dokončan izdelek. | kpl | 1 |  | 0
1.03. | Kompletna izdelava, dobava in montaža okna: Oznaka: okno O4L in O4D (glej sheme in tlorise) Mere in opis: * nazivna mera: 216x136 cm (mere preveriti na licu mesta), * dvodelno okno iz PVC profilov, vključno z vsemi razširitvenimi profili, vgrajeno v steno debeline ca. 40 cm (glej sheme), * odpiranje okoli vertikalne in horizontalne osi - razvidno po shemi. Okovje, priprave za odpiranje/zapiranje: * pololiva iz barvanega aluminija (bela barva RAL 9010), Zasteklitev: * troslojna izolacijska zasteklitev s prozornim steklom. Zunanja polica: * aluminjasta polica s tipskimi stranskimi zaključki širine 20-25 cm (vse v barvi rolete) Notranja polica: * iz umetne mase (bela barva RAL 9010); notranja polica mora imeti stranske zaščite in izvedena brez ostrih robov širine 20-25 cm,
| Tesnjenje med krili in okvirji: * število tesnil mora zadoščati zahtevam glede toplotne prehodnosti, zrakotesnosti, vodotesnosti in zvočne izolativnosti, * tesnila v barvi PVC profilov. Tesnjenje med oknom in steno: * izvedba po principu "tesnjenja v treh ravneh" (t.i. RAL montaža), * glej splošne pogoje izvedbe naročil. Vključno vsa pomožna in pripravljalna dela, prenosi in transporti ter drobni, pritrdilni in tesnilni material, vse za kompletno dokončan izdelek. | kpl | 1 |  | 0
1.03.1. | Zunanja senčila (doplačilo k post. 1.03.): * na jugu in zahodu (v ložah in balkonih odpadejo), * zunanje dvodelne predokenske alu rolete v temnorjavi barvi, * tovarniška kaseta v barvi rolete, * število elementov - 2 elementa (glej sheme), * upravljanje senčil: na ročni pogon s trakovi, * revizijski dostop za servisiranje rolete s spodnje strani, * alu lamele polnjene z izolacijsko peno, * vodila: v temnorjavi barvi. Vključno vsa pomožna in pripravljalna dela, prenosi in transporti ter drobni, pritrdilni in tesnilni material, vse za kompletno dokončan izdelek. | kpl | 1 |  | 0
1.04. | Kompletna izdelava, dobava in montaža balkonskih vrat: Oznaka: balkonska vrata BV1L ali BV1D (glej sheme in tlorise) Mere in opis: * nazivna mera: 77x224 cm (mere preveriti na licu mesta), * vrata iz PVC profilov z visokim pragom, vključno z vsemi razširitvenimi profili, vgrajeno v steno debeline ca. 40 cm (glej sheme), * odpiranje okoli vertikalne in horizontalne osi - razvidno po shemi. Okovje, priprave za odpiranje/zapiranje: * pololiva iz barvanega aluminija (bela barva RAL 9010), Zasteklitev: * troslojna izolacijska zasteklitev z varnostnim prozornim steklom.
| Tesnjenje med krili in okvirji: * število tesnil mora zadoščati zahtevam glede toplotne prehodnosti, zrakotesnosti, vodotesnosti in zvočne izolativnosti, * tesnila v barvi PVC profilov. Tesnjenje med oknom in steno: * izvedba po principu "tesnjenja v treh ravneh" (t.i. RAL montaža), * glej splošne pogoje izvedbe naročil. Vključno vsa pomožna in pripravljalna dela, prenosi in transporti ter drobni, pritrdilni in tesnilni material, vse za kompletno dokončan izdelek. | kpl | 1 |  | 0
1.04.1. | Notranja senčila (doplačilo k post. 1.04.): * na severu, vzhodu, balkonih in ložah, * notranje enodelne alu žaluzije (RAL 9010) na vrvični pogon. Vključno vsa pomožna in pripravljalna dela, prenosi in transporti ter drobni, pritrdilni in tesnilni material, vse za kompletno dokončan izdelek. | kpl | 1 |  | 0
| STAVBNO POHIŠTVO SKUPAJ: |  |  |  | 0
B.2. | SLIKOPLESKARSKA DELA
2.01. | Slikarsko popravilo špalet: - povprečna širina notranjih špalet: cca. 17 cm, - predhodna odstranitev vseh slabo vezanih delcev, - prednamaz za boljšo sprijemnost ter (po potrebi) zidarska oz. debeloslojna izravnava (na cementni osnovi, brez vsebnosti mavca) - priprava površin in vogalov za slikarsko obdelavo, - po potrebi dobava in vgradnja vogalnikov na stik špalet s površino stene, - slikarska izravnava s paropropustno slikarsko izravnalno maso: 2 x glajenje in brušenje, - 2 x slikanje s paropropustno belo barvo, vse kompletno po navodilih dobaviteljev in v skladu z njihovimi sistemskimi rešitvami, z vsemi pomožnimi deli, odri in transporti.
| špalete okrog oken O1 | m1 | 9.32 |  | 0
| špalete okrog oken O2 | m1 | 10.88 |  | 0
| špalete okrog oken O4 | m1 | 7.04 |  | 0
| špalete okrog balkonskih vrat BV1 | m1 | 5.25 |  | 0
| SLIKOPLESKARSKA DELA SKUPAJ: |  |  |  | 0

## Pod gabri 21 9
Naročnik: | Nepremičnine Celje d.o.o.
Naziv n.: | Zamenjava oken Pod gabri 21-23 in Pod gabri 25-29
Ponudnik: | 0
poz. | opis postavke | enota | količina | enotna cena | količina × cena
A. | GRADBENA DELA
A.1. | PRIPRAVLJALNA DELA
1.01. | Kompletna izvedba del in organizacijskih ukrepov: * za ureditev in organizacijo delovišča, * za zagotavljanje varnosti in zdravja pri delu, * za preprečitev neželenih vremenskih in podobnih vplivov v času izvedbe del, * za preprečitev neželenega vstopa in/ali vloma tretjih oseb v stanovanje v času izvedbe del. Obseg del in ukrepov, trajanje ter število ponovitev oceni ponudnik sam tako, da bodo ves čas izvedbe izpolnjene prej naštete zahteve. V času izvedbe kakršnihkoli del na oknih mora izbrani ponudnik na primeren način zagotoviti, da je ob stavbi pod okni preprečeno zadrževanje in gibanje oseb in vozil (npr. z ograditvijo in označitvijo nevarnega območja). | kpl | 1 |  | 0
1.02. | Kompletna izvedba zaščite pred poškodovanjem, zamazanjem in prašenjem: * obstoječih fasadnih površin in drugih elementov na fasadi, ki niso predmet zamenjave, * notranjosti stanovanja, v katerem se izvajajo dela (samo parket), * dostopnih poti do stanovanja, mest za začasno odlaganje gradbenih odpadkov ter začasnih deponij. Po potrebi in v odvisnosti od trajanja in tehnologije izvedbe predvideti tudi večkratno namestitev in odstranitev zaščite. | kpl | 1 |  | 0
1.03. | Sprotno dnevno in končno čiščenje: * vseh dostopnih poti do stanovanja, mest za začasno odlaganje gradbenih odpadkov ter začasnih deponij, * vseh prostorov stanovanja, v katerih se izvajajo dela (razen pri praznih še neprenovljenih stanovanjih). | kpl | 1 |  | 0
| PRIPRAVLJALNA DELA SKUPAJ: |  |  |  | 0
A.2. | RUŠITVENA DELA
2.01. | Kompletna izvedba odstranitev oken: * lesena okna, balkonski sklopi in balkonska vrata, * vključno lesena obroba, * vključno zunanje in notranje okenske police, * vključno obstoječa notranja senčila (žaluzije), * vključno obstoječa zunanja senčila v kolikor so nameščena (rolete), * pazljiva odstranitev brez poškodovanja fasade, * vključno z grobim čiščenjem, sortiranjem po vrstah odpadkov, nakladanjem in prenosom ruševin neposredno na prevozno sredstvo, * odvoz ruševin na stalno deponijo, vključno z vsemi stroški deponije in dajatvami ter s predpisano dokumentacijo o ravnanju z odpadki. Obračun po številu oken.
2.01.1. | Okna velikosti od 1,0 do 2,0 m2. | kpl | 2 |  | 0
2.01.2. | Okna velikosti od 2,0 do 4,0 m2. | kpl | 2 |  | 0
| RUŠITVENA DELA SKUPAJ: |  |  |  | 0
A.3. | ZIDARSKA DELA
3.01. | Zidarska obdelava prostora s toplotno izolacijo. Obseg del: * priprava površine: predhodno odpraševanje in vlaženje površine, * prednamaz za boljšo sprijemnost ter (po potrebi) zidarska oz. debeloslojna izravnava (na cementni osnovi, brez vsebnosti mavca), * ravnost in obdelava povšine mora zadoščati opisanemu namenu, Debelina in število nanosov skladno z navodili dobavitelja ometa (ročno vgrajevanje). Vsi sloji in sestavine od istega dobavitelja. Obračun po m'.
| špalete okrog okna O5 | m1 | 4.09 |  | 0
| špalete okrog balkonske stene BS1 | m1 | 5.76 |  | 0
| ZIDARSKA DELA SKUPAJ: |  |  |  | 0
B. | OBRTNIŠKA DELA
B.1. | STAVBNO POHIŠTVO
Zahteve za vsa okna: * toplotna prehodnost okna Uw ≤ 0,9 W/m2K, * zrakotesnost: razred najmanj 3 po SIST EN 12207, * vodotesnost: razred najmanj 9A po SIST EN 12208, * zvočna izolirnost (Rw): najmanj 33 dB, * barve PVC profilov: zunaj iz plasti akrila temno rjava in znotraj bele barve RAL 9010.
1.01. | Kompletna izdelava, dobava in montaža okna: Oznaka: okno O5L ali O5D (glej skice in tlorise) Mere in opis: * nazivna mera: 97x136+20 cm (mere preveriti na licu mesta), * enodelno okno iz PVC profilov, vključno z vsemi razširitvenimi profili, vgrajeno v steno debeline cca. 40 cm (glej sheme), * odpiranje okoli vertikalne in horizontalne osi - razvidno po shemi. Okovje, priprave za odpiranje/zapiranje: * pololiva iz barvanega aluminija (bela barva RAL 9010), Zasteklitev: * troslojna izolacijska zasteklitev s prozornim steklom. Zunanja polica: * aluminjasta polica s tipskimi stranskimi zaključki širine 20-25 cm (vse v barvi rolete) Notranja polica: * iz umetne mase (bela barva RAL 9010); notranja polica mora imeti stranske zaščite in izvedena brez ostrih robov širine 10-15 cm,
| Tesnjenje med krili in okvirji: * število tesnil mora zadoščati zahtevam glede toplotne prehodnosti, zrakotesnosti, vodotesnosti in zvočne izolativnosti, * tesnila v barvi PVC profilov. Tesnjenje med oknom in steno: * izvedba po principu "tesnjenja v treh ravneh" (t.i. RAL montaža), * glej splošne pogoje izvedbe naročil. Zunanja obroba: * material: Al-u, deb. 0,7 mm * zgornja in stranski špaleti, * krivljena pločevina v barvi okenskega okvirja (12/4 cm), * vijaki oz. pritrdila morajo biti inox v barvi obrobe. Vključno vsa pomožna in pripravljalna dela, prenosi in transporti ter drobni, pritrdilni in tesnilni material, vse za kompletno dokončan izdelek. | kpl | 1 |  | 0
1.01.1. | Notranja senčila (doplačilo k post. 1.01.): * na severu, vzhodu, balkonih in ložah, * notranje alu žaluzije (RAL 9010) na vrvični pogon. Vključno vsa pomožna in pripravljalna dela, prenosi in transporti ter drobni, pritrdilni in tesnilni material, vse za kompletno dokončan izdelek. | kpl | 1 |  | 0
1.02. | Kompletna izdelava, dobava in montaža okna: Oznaka: okno O2L in O2D (glej sheme in tlorise) Mere in opis: * nazivna mera: 136x136 cm (mere preveriti na licu mesta), * dvodelno okno iz PVC profilov, vključno z vsemi razširitvenimi profili, vgrajeno v steno debeline ca. 40 cm (glej sheme), * odpiranje okoli vertikalne in horizontalne osi - razvidno po shemi. Okovje, priprave za odpiranje/zapiranje: * pololiva iz barvanega aluminija (bela barva RAL 9010), Zasteklitev: * troslojna izolacijska zasteklitev s prozornim steklom. Zunanja polica: * aluminjasta polica s tipskimi stranskimi zaključki širine 20-25 cm (vse v barvi rolete) Notranja polica: * iz umetne mase (bela barva RAL 9010); notranja polica mora imeti stranske zaščite in izvedena brez ostrih robov širine 20-25 cm,
| Tesnjenje med krili in okvirji: * število tesnil mora zadoščati zahtevam glede toplotne prehodnosti, zrakotesnosti, vodotesnosti in zvočne izolativnosti, * tesnila v barvi PVC profilov. Tesnjenje med oknom in steno: * izvedba po principu "tesnjenja v treh ravneh" (t.i. RAL montaža), * glej splošne pogoje izvedbe naročil. Vključno vsa pomožna in pripravljalna dela, prenosi in transporti ter drobni, pritrdilni in tesnilni material, vse za kompletno dokončan izdelek. | kpl | 1 |  | 0
1.02.1. | Notranja senčila (doplačilo k post. 1.02.): * na severu, vzhodu, balkonih in ložah, * notranja dvodelne alu žaluzije (RAL 9010) na vrvični pogon. Vključno vsa pomožna in pripravljalna dela, prenosi in transporti ter drobni, pritrdilni in tesnilni material, vse za kompletno dokončan izdelek. | kpl | 1 |  | 0
1.03. | Kompletna izdelava, dobava in montaža okna: Oznaka: okno O4L in O4D (glej sheme in tlorise) Mere in opis: * nazivna mera: 216x136 cm (mere preveriti na licu mesta), * dvodelno okno iz PVC profilov, vključno z vsemi razširitvenimi profili, vgrajeno v steno debeline ca. 40 cm (glej sheme), * odpiranje okoli vertikalne in horizontalne osi - razvidno po shemi. Okovje, priprave za odpiranje/zapiranje: * pololiva iz barvanega aluminija (bela barva RAL 9010), Zasteklitev: * troslojna izolacijska zasteklitev s prozornim steklom. Zunanja polica: * aluminjasta polica s tipskimi stranskimi zaključki širine 20-25 cm (vse v barvi rolete) Notranja polica: * iz umetne mase (bela barva RAL 9010); notranja polica mora imeti stranske zaščite in izvedena brez ostrih robov širine 20-25 cm,
| Tesnjenje med krili in okvirji: * število tesnil mora zadoščati zahtevam glede toplotne prehodnosti, zrakotesnosti, vodotesnosti in zvočne izolativnosti, * tesnila v barvi PVC profilov. Tesnjenje med oknom in steno: * izvedba po principu "tesnjenja v treh ravneh" (t.i. RAL montaža), * glej splošne pogoje izvedbe naročil. Vključno vsa pomožna in pripravljalna dela, prenosi in transporti ter drobni, pritrdilni in tesnilni material, vse za kompletno dokončan izdelek. | kpl | 1 |  | 0
1.03.1. | Notranja senčila (doplačilo k post. 1.03.): * na severu, vzhodu, balkonih in ložah, * notranje dvodelne alu žaluzije (RAL 9010) na vrvični pogon. Vključno vsa pomožna in pripravljalna dela, prenosi in transporti ter drobni, pritrdilni in tesnilni material, vse za kompletno dokončan izdelek. | kpl | 1 |  | 0
1.04. | Kompletna izdelava, dobava in montaža balkonske stene: Oznaka: balkonska stena BS1L ali BS1D (glej sheme in tlorise) Mere in opis: * nazivna mera: 174x224+20 cm (mere preveriti na licu mesta), * enodelno okno in vrata iz PVC profilov z visokim pragom, vključno z vsemi razširitvenimi profili, vgrajeno v steno debeline ca. 40 cm (glej sheme), * odpiranje okoli vertikalne in horizontalne osi - razvidno po shemi. Okovje, priprave za odpiranje/zapiranje: * pololiva iz barvanega aluminija (bela barva RAL 9010), Zasteklitev: * troslojna izolacijska zasteklitev s prozornim steklom (vrata z varnostnim steklom).
| Tesnjenje med krili in okvirji: * število tesnil mora zadoščati zahtevam glede toplotne prehodnosti, zrakotesnosti, vodotesnosti in zvočne izolativnosti, * tesnila v barvi PVC profilov. Tesnjenje med oknom in steno: * izvedba po principu "tesnjenja v treh ravneh" (t.i. RAL montaža), * glej splošne pogoje izvedbe naročil. Zunanja obroba: * material: Al-u, deb. 0,7 mm * zgornja in stranski špaleti, * krivljena pločevina v barvi okenskega okvirja (12/4 cm), * vijaki oz. pritrdila morajo biti inox v barvi obrobe. Vključno vsa pomožna in pripravljalna dela, prenosi in transporti ter drobni, pritrdilni in tesnilni material, vse za kompletno dokončan izdelek. | kpl | 1 |  | 0
1.04.1. | Notranja senčila (doplačilo k post. 1.04.): * na severu, vzhodu, balkonih in ložah, * notranje dvodelne alu žaluzije (RAL 9010) na vrvični pogon. Vključno vsa pomožna in pripravljalna dela, prenosi in transporti ter drobni, pritrdilni in tesnilni material, vse za kompletno dokončan izdelek. | kpl | 1 |  | 0
| STAVBNO POHIŠTVO SKUPAJ: |  |  |  | 0
B.2. | SLIKOPLESKARSKA DELA
2.01. | Slikarsko popravilo špalet: - povprečna širina notranjih špalet: cca. 17 cm, - predhodna odstranitev vseh slabo vezanih delcev, - prednamaz za boljšo sprijemnost ter (po potrebi) zidarska oz. debeloslojna izravnava (na cementni osnovi, brez vsebnosti mavca) - priprava površin in vogalov za slikarsko obdelavo, - po potrebi dobava in vgradnja vogalnikov na stik špalet s površino stene, - slikarska izravnava s paropropustno slikarsko izravnalno maso: 2 x glajenje in brušenje, - 2 x slikanje s paropropustno belo barvo, vse kompletno po navodilih dobaviteljev in v skladu z njihovimi sistemskimi rešitvami, z vsemi pomožnimi deli, odri in transporti.
| špalete okrog oken O2 | m1 | 5.44 |  | 0
| špalete okrog oken O4 | m1 | 7.04 |  | 0
| špalete okrog oken O6 | m1 | 5.06 |  | 0
| špalete okrog balkonske stene BS1 | m1 | 7.59 |  | 0
| SLIKOPLESKARSKA DELA SKUPAJ: |  |  |  | 0

## Pod gabri 21 10
Naročnik: | Nepremičnine Celje d.o.o.
Naziv n.: | Zamenjava oken Pod gabri 21-23 in Pod gabri 25-29
Ponudnik: | 0
poz. | opis postavke | enota | količina | enotna cena | količina × cena
A. | GRADBENA DELA
A.1. | PRIPRAVLJALNA DELA
1.01. | Kompletna izvedba del in organizacijskih ukrepov: * za ureditev in organizacijo delovišča, * za zagotavljanje varnosti in zdravja pri delu, * za preprečitev neželenih vremenskih in podobnih vplivov v času izvedbe del, * za preprečitev neželenega vstopa in/ali vloma tretjih oseb v stanovanje v času izvedbe del. Obseg del in ukrepov, trajanje ter število ponovitev oceni ponudnik sam tako, da bodo ves čas izvedbe izpolnjene prej naštete zahteve. V času izvedbe kakršnihkoli del na oknih mora izbrani ponudnik na primeren način zagotoviti, da je ob stavbi pod okni preprečeno zadrževanje in gibanje oseb in vozil (npr. z ograditvijo in označitvijo nevarnega območja). | kpl | 1 |  | 0
1.02. | Kompletna izvedba zaščite pred poškodovanjem, zamazanjem in prašenjem: * obstoječih fasadnih površin in drugih elementov na fasadi, ki niso predmet zamenjave, * notranjosti stanovanja, v katerem se izvajajo dela (samo parket), * dostopnih poti do stanovanja, mest za začasno odlaganje gradbenih odpadkov ter začasnih deponij. Po potrebi in v odvisnosti od trajanja in tehnologije izvedbe predvideti tudi večkratno namestitev in odstranitev zaščite. | kpl | 1 |  | 0
1.03. | Sprotno dnevno in končno čiščenje: * vseh dostopnih poti do stanovanja, mest za začasno odlaganje gradbenih odpadkov ter začasnih deponij, * vseh prostorov stanovanja, v katerih se izvajajo dela (razen pri praznih še neprenovljenih stanovanjih). | kpl | 1 |  | 0
| PRIPRAVLJALNA DELA SKUPAJ: |  |  |  | 0
A.2. | RUŠITVENA DELA
2.01. | Kompletna izvedba odstranitev oken: * lesena okna, balkonski sklopi in balkonska vrata, * vključno zunanje in notranje okenske police, * vključno obstoječa notranja senčila (žaluzije), * vključno obstoječa zunanja senčila v kolikor so nameščena (rolete), * pazljiva odstranitev brez poškodovanja fasade, * vključno z grobim čiščenjem, sortiranjem po vrstah odpadkov, nakladanjem in prenosom ruševin neposredno na prevozno sredstvo, * odvoz ruševin na stalno deponijo, vključno z vsemi stroški deponije in dajatvami ter s predpisano dokumentacijo o ravnanju z odpadki. Obračun po številu oken.
2.01.1. | Okna velikosti od 1,0 do 2,0 m2. | kpl | 5 |  | 0
2.01.2. | Okna velikosti od 2,0 do 4,0 m2. | kpl | 1 |  | 0
| RUŠITVENA DELA SKUPAJ: |  |  |  | 0
B. | OBRTNIŠKA DELA
B.1. | STAVBNO POHIŠTVO
Zahteve za vsa okna: * toplotna prehodnost okna Uw ≤ 0,9 W/m2K, * zrakotesnost: razred najmanj 3 po SIST EN 12207, * vodotesnost: razred najmanj 9A po SIST EN 12208, * zvočna izolirnost (Rw): najmanj 33 dB, * barve PVC profilov: zunaj iz plasti akrila temno rjava in znotraj bele barve RAL 9010.
1.01. | Kompletna izdelava, dobava in montaža okna: Oznaka: okno O1L ali O1D (glej skice in tlorise) Mere in opis: * nazivna mera: 97x136 cm (mere preveriti na licu mesta), * enodelno okno iz PVC profilov, vključno z vsemi razširitvenimi profili, vgrajeno v steno debeline cca. 40 cm (glej sheme), * odpiranje okoli vertikalne in horizontalne osi - razvidno po shemi. Okovje, priprave za odpiranje/zapiranje: * pololiva iz barvanega aluminija (bela barva RAL 9010), Zasteklitev: * troslojna izolacijska zasteklitev s prozornim steklom. Zunanja polica: * aluminjasta polica s tipskimi stranskimi zaključki širine 20-25 cm (vse v barvi rolete) Notranja polica: * iz umetne mase (bela barva RAL 9010); notranja polica mora imeti stranske zaščite in izvedena brez ostrih robov širine 20-25 cm,
| Tesnjenje med krili in okvirji: * število tesnil mora zadoščati zahtevam glede toplotne prehodnosti, zrakotesnosti, vodotesnosti in zvočne izolativnosti, * tesnila v barvi PVC profilov. Tesnjenje med oknom in steno: * izvedba po principu "tesnjenja v treh ravneh" (t.i. RAL montaža), * glej splošne pogoje izvedbe naročil. Vključno vsa pomožna in pripravljalna dela, prenosi in transporti ter drobni, pritrdilni in tesnilni material, vse za kompletno dokončan izdelek. | kpl | 2 |  | 0
1.01.1. | Notranja senčila (doplačilo k post. 1.01.): * na severu, vzhodu, balkonih in ložah, * notranje alu žaluzije (RAL 9010) na vrvični pogon. Vključno vsa pomožna in pripravljalna dela, prenosi in transporti ter drobni, pritrdilni in tesnilni material, vse za kompletno dokončan izdelek. | kpl | 2 |  | 0
1.02. | Kompletna izdelava, dobava in montaža okna: Oznaka: okno O2L in O2D (glej sheme in tlorise) Mere in opis: * nazivna mera: 136x136 cm (mere preveriti na licu mesta), * dvodelno okno iz PVC profilov, vključno z vsemi razširitvenimi profili, vgrajeno v steno debeline ca. 40 cm (glej sheme), * odpiranje okoli vertikalne in horizontalne osi - razvidno po shemi. Okovje, priprave za odpiranje/zapiranje: * pololiva iz barvanega aluminija (bela barva RAL 9010), Zasteklitev: * troslojna izolacijska zasteklitev s prozornim steklom. Zunanja polica: * aluminjasta polica s tipskimi stranskimi zaključki širine 20-25 cm (vse v barvi rolete) Notranja polica: * iz umetne mase (bela barva RAL 9010); notranja polica mora imeti stranske zaščite in izvedena brez ostrih robov širine 20-25 cm,
| Tesnjenje med krili in okvirji: * število tesnil mora zadoščati zahtevam glede toplotne prehodnosti, zrakotesnosti, vodotesnosti in zvočne izolativnosti, * tesnila v barvi PVC profilov. Tesnjenje med oknom in steno: * izvedba po principu "tesnjenja v treh ravneh" (t.i. RAL montaža), * glej splošne pogoje izvedbe naročil. Vključno vsa pomožna in pripravljalna dela, prenosi in transporti ter drobni, pritrdilni in tesnilni material, vse za kompletno dokončan izdelek. | kpl | 2 |  | 0
1.02.1. | Zunanja senčila (doplačilo k post. 1.02.): * na jugu in zahodu (v ložah in balkonih odpadejo), * zunanje predokenske alu rolete v temnorjavi barvi, * tovarniška kaseta v barvi rolete, * število ementov - 1 element (glej sheme), * upravljanje senčil: na ročni pogon s trakovi, * revizijski dostop za servisiranje rolete s spodnje strani, * alu lamele polnjene z izolacijsko peno, * vodila: v temnorjavi barvi. Vključno vsa pomožna in pripravljalna dela, prenosi in transporti ter drobni, pritrdilni in tesnilni material, vse za kompletno dokončan izdelek. | kpl | 1 |  | 0
1.02.2. | Notranja senčila (doplačilo k post. 1.02.): * na severu, vzhodu, balkonih in ložah, * notranje alu žaluzije (RAL 9010) na vrvični pogon. Vključno vsa pomožna in pripravljalna dela, prenosi in transporti ter drobni, pritrdilni in tesnilni material, vse za kompletno dokončan izdelek. | kpl | 1 |  | 0
1.03. | Kompletna izdelava, dobava in montaža okna: Oznaka: okno O4L in O4D (glej sheme in tlorise) Mere in opis: * nazivna mera: 216x136 cm (mere preveriti na licu mesta), * dvodelno okno iz PVC profilov, vključno z vsemi razširitvenimi profili, vgrajeno v steno debeline ca. 40 cm (glej sheme), * odpiranje okoli vertikalne in horizontalne osi - razvidno po shemi. Okovje, priprave za odpiranje/zapiranje: * pololiva iz barvanega aluminija (bela barva RAL 9010), Zasteklitev: * troslojna izolacijska zasteklitev s prozornim steklom. Zunanja polica: * aluminjasta polica s tipskimi stranskimi zaključki širine 20-25 cm (vse v barvi rolete) Notranja polica: * iz umetne mase (bela barva RAL 9010); notranja polica mora imeti stranske zaščite in izvedena brez ostrih robov širine 20-25 cm,
| Tesnjenje med krili in okvirji: * število tesnil mora zadoščati zahtevam glede toplotne prehodnosti, zrakotesnosti, vodotesnosti in zvočne izolativnosti, * tesnila v barvi PVC profilov. Tesnjenje med oknom in steno: * izvedba po principu "tesnjenja v treh ravneh" (t.i. RAL montaža), * glej splošne pogoje izvedbe naročil. Vključno vsa pomožna in pripravljalna dela, prenosi in transporti ter drobni, pritrdilni in tesnilni material, vse za kompletno dokončan izdelek. | kpl | 1 |  | 0
1.03.1. | Zunanja senčila (doplačilo k post. 1.03.): * na jugu in zahodu (v ložah in balkonih odpadejo), * zunanje dvodelne predokenske alu rolete v temnorjavi barvi, * tovarniška kaseta v barvi rolete, * število elemenetov - 2 elementa (glej sheme), * upravljanje senčil: na ročni pogon s trakovi, * revizijski dostop za servisiranje rolete s spodnje strani, * alu lamele polnjene z izolacijsko peno, * vodila: v temnorjavi barvi. Vključno vsa pomožna in pripravljalna dela, prenosi in transporti ter drobni, pritrdilni in tesnilni material, vse za kompletno dokončan izdelek. | kpl | 1 |  | 0
1.04. | Kompletna izdelava, dobava in montaža balkonskih vrat: Oznaka: balkonska vrata BV1L ali BV1D (glej sheme in tlorise) Mere in opis: * nazivna mera: 77x224 cm (mere preveriti na licu mesta), * vrata iz PVC profilov z visokim pragom, vključno z vsemi razširitvenimi profili, vgrajeno v steno debeline ca. 40 cm (glej sheme), * odpiranje okoli vertikalne in horizontalne osi - razvidno po shemi. Okovje, priprave za odpiranje/zapiranje: * pololiva iz barvanega aluminija (bela barva RAL 9010), Zasteklitev: * troslojna izolacijska zasteklitev z varnostnim prozornim steklom.
| Tesnjenje med krili in okvirji: * število tesnil mora zadoščati zahtevam glede toplotne prehodnosti, zrakotesnosti, vodotesnosti in zvočne izolativnosti, * tesnila v barvi PVC profilov. Tesnjenje med oknom in steno: * izvedba po principu "tesnjenja v treh ravneh" (t.i. RAL montaža), * glej splošne pogoje izvedbe naročil. Vključno vsa pomožna in pripravljalna dela, prenosi in transporti ter drobni, pritrdilni in tesnilni material, vse za kompletno dokončan izdelek. | kpl | 1 |  | 0
1.04.1. | Notranja senčila (doplačilo k post. 1.04.): * na severu, vzhodu, balkonih in ložah, * notranje alu žaluzije (RAL 9010) na vrvični pogon. Vključno vsa pomožna in pripravljalna dela, prenosi in transporti ter drobni, pritrdilni in tesnilni material, vse za kompletno dokončan izdelek. | kpl | 1 |  | 0
| STAVBNO POHIŠTVO SKUPAJ: |  |  |  | 0
B.2. | SLIKOPLESKARSKA DELA
2.01. | Slikarsko popravilo špalet: - povprečna širina notranjih špalet: cca. 17 cm, - predhodna odstranitev vseh slabo vezanih delcev, - prednamaz za boljšo sprijemnost ter (po potrebi) zidarska oz. debeloslojna izravnava (na cementni osnovi, brez vsebnosti mavca) - priprava površin in vogalov za slikarsko obdelavo, - po potrebi dobava in vgradnja vogalnikov na stik špalet s površino stene, - slikarska izravnava s paropropustno slikarsko izravnalno maso: 2 x glajenje in brušenje, - 2 x slikanje s paropropustno belo barvo, vse kompletno po navodilih dobaviteljev in v skladu z njihovimi sistemskimi rešitvami, z vsemi pomožnimi deli, odri in transporti.
| špalete okrog oken O1 | m1 | 9.32 |  | 0
| špalete okrog oken O2 | m1 | 10.88 |  | 0
| špalete okrog oken O4 | m1 | 7.04 |  | 0
| špalete okrog balkonskih vrat BV1 | m1 | 5.25 |  | 0
| SLIKOPLESKARSKA DELA SKUPAJ: |  |  |  | 0

## Pod gabri 21 11
Naročnik: | Nepremičnine Celje d.o.o.
Naziv n.: | Zamenjava oken Pod gabri 21-23 in Pod gabri 25-29
Ponudnik: | 0
poz. | opis postavke | enota | količina | enotna cena | količina × cena
A. | GRADBENA DELA
A.1. | PRIPRAVLJALNA DELA
1.01. | Kompletna izvedba del in organizacijskih ukrepov: * za ureditev in organizacijo delovišča, * za zagotavljanje varnosti in zdravja pri delu, * za preprečitev neželenih vremenskih in podobnih vplivov v času izvedbe del, * za preprečitev neželenega vstopa in/ali vloma tretjih oseb v stanovanje v času izvedbe del. Obseg del in ukrepov, trajanje ter število ponovitev oceni ponudnik sam tako, da bodo ves čas izvedbe izpolnjene prej naštete zahteve. V času izvedbe kakršnihkoli del na oknih mora izbrani ponudnik na primeren način zagotoviti, da je ob stavbi pod okni preprečeno zadrževanje in gibanje oseb in vozil (npr. z ograditvijo in označitvijo nevarnega območja). | kpl | 1 |  | 0
1.02. | Kompletna izvedba zaščite pred poškodovanjem, zamazanjem in prašenjem: * obstoječih fasadnih površin in drugih elementov na fasadi, ki niso predmet zamenjave, * notranjosti stanovanja, v katerem se izvajajo dela (samo parket), * dostopnih poti do stanovanja, mest za začasno odlaganje gradbenih odpadkov ter začasnih deponij. Po potrebi in v odvisnosti od trajanja in tehnologije izvedbe predvideti tudi večkratno namestitev in odstranitev zaščite. | kpl | 1 |  | 0
1.03. | Sprotno dnevno in končno čiščenje: * vseh dostopnih poti do stanovanja, mest za začasno odlaganje gradbenih odpadkov ter začasnih deponij, * vseh prostorov stanovanja, v katerih se izvajajo dela (razen pri praznih še neprenovljenih stanovanjih). | kpl | 1 |  | 0
| PRIPRAVLJALNA DELA SKUPAJ: |  |  |  | 0
A.2. | RUŠITVENA DELA
2.01. | Kompletna izvedba odstranitev oken: * lesena okna, balkonski sklopi in balkonska vrata, * vključno zunanje in notranje okenske police, * vključno obstoječa notranja senčila (žaluzije), * vključno obstoječa zunanja senčila v kolikor so nameščena (rolete), * pazljiva odstranitev brez poškodovanja fasade, * vključno z grobim čiščenjem, sortiranjem po vrstah odpadkov, nakladanjem in prenosom ruševin neposredno na prevozno sredstvo, * odvoz ruševin na stalno deponijo, vključno z vsemi stroški deponije in dajatvami ter s predpisano dokumentacijo o ravnanju z odpadki. Obračun po številu oken.
2.01.1. | Okna velikosti od 1,0 do 2,0 m2. | kpl | 5 |  | 0
2.01.2. | Okna velikosti od 2,0 do 4,0 m2. | kpl | 1 |  | 0
| RUŠITVENA DELA SKUPAJ: |  |  |  | 0
B. | OBRTNIŠKA DELA
B.1. | STAVBNO POHIŠTVO
Zahteve za vsa okna: * toplotna prehodnost okna Uw ≤ 0,9 W/m2K, * zrakotesnost: razred najmanj 3 po SIST EN 12207, * vodotesnost: razred najmanj 9A po SIST EN 12208, * zvočna izolirnost (Rw): najmanj 33 dB, * barve PVC profilov: zunaj iz plasti akrila temno rjava in znotraj bele barve RAL 9010.
1.01. | Kompletna izdelava, dobava in montaža okna: Oznaka: okno O1L ali O1D (glej skice in tlorise) Mere in opis: * nazivna mera: 97x136 cm (mere preveriti na licu mesta), * enodelno okno iz PVC profilov, vključno z vsemi razširitvenimi profili, vgrajeno v steno debeline cca. 40 cm (glej sheme), * odpiranje okoli vertikalne in horizontalne osi - razvidno po shemi. Okovje, priprave za odpiranje/zapiranje: * pololiva iz barvanega aluminija (bela barva RAL 9010), Zasteklitev: * troslojna izolacijska zasteklitev s prozornim steklom. Zunanja polica: * aluminjasta polica s tipskimi stranskimi zaključki širine 20-25 cm (vse v barvi rolete) Notranja polica: * iz umetne mase (bela barva RAL 9010); notranja polica mora imeti stranske zaščite in izvedena brez ostrih robov širine 20-25 cm,
| Tesnjenje med krili in okvirji: * število tesnil mora zadoščati zahtevam glede toplotne prehodnosti, zrakotesnosti, vodotesnosti in zvočne izolativnosti, * tesnila v barvi PVC profilov. Tesnjenje med oknom in steno: * izvedba po principu "tesnjenja v treh ravneh" (t.i. RAL montaža), * glej splošne pogoje izvedbe naročil. Vključno vsa pomožna in pripravljalna dela, prenosi in transporti ter drobni, pritrdilni in tesnilni material, vse za kompletno dokončan izdelek. | kpl | 2 |  | 0
1.01.1. | Zunanja senčila (doplačilo k post. 1.01.): * na jugu in zahodu (v ložah in balkonih odpadejo), * zunanje predokenske alu rolete v temnorjavi barvi, * tovarniška kaseta v barvi rolete, * število elementov - 1 element (glej sheme), * upravljanje senčil: na ročni pogon s trakovi, * revizijski dostop za servisiranje rolete s spodnje strani, * alu lamele polnjene z izolacijsko peno, * vodila: v temnorjavi barvi. Vključno vsa pomožna in pripravljalna dela, prenosi in transporti ter drobni, pritrdilni in tesnilni material, vse za kompletno dokončan izdelek. | kpl | 2 |  | 0
1.02. | Kompletna izdelava, dobava in montaža okna: Oznaka: okno O2L in O2D (glej sheme in tlorise) Mere in opis: * nazivna mera: 136x136 cm (mere preveriti na licu mesta), * dvodelno okno iz PVC profilov, vključno z vsemi razširitvenimi profili, vgrajeno v steno debeline ca. 40 cm (glej sheme), * odpiranje okoli vertikalne in horizontalne osi - razvidno po shemi. Okovje, priprave za odpiranje/zapiranje: * pololiva iz barvanega aluminija (bela barva RAL 9010), Zasteklitev: * troslojna izolacijska zasteklitev s prozornim steklom. Zunanja polica: * aluminjasta polica s tipskimi stranskimi zaključki širine 20-25 cm (vse v barvi rolete) Notranja polica: * iz umetne mase (bela barva RAL 9010); notranja polica mora imeti stranske zaščite in izvedena brez ostrih robov širine 20-25 cm,
| Tesnjenje med krili in okvirji: * število tesnil mora zadoščati zahtevam glede toplotne prehodnosti, zrakotesnosti, vodotesnosti in zvočne izolativnosti, * tesnila v barvi PVC profilov. Tesnjenje med oknom in steno: * izvedba po principu "tesnjenja v treh ravneh" (t.i. RAL montaža), * glej splošne pogoje izvedbe naročil. Vključno vsa pomožna in pripravljalna dela, prenosi in transporti ter drobni, pritrdilni in tesnilni material, vse za kompletno dokončan izdelek. | kpl | 2 |  | 0
1.02.1. | Zunanja senčila (doplačilo k post. 1.02.): * na jugu in zahodu (v ložah in balkonih odpadejo), * zunanje predokenske alu rolete v temnorjavi barvi, * tovarniška kaseta v barvi rolete, * število elementov - 1 elementa (glej sheme), * upravljanje senčil: na ročni pogon s trakovi, * revizijski dostop za servisiranje rolete s spodnje strani, * alu lamele polnjene z izolacijsko peno, * vodila: v temnorjavi barvi. Vključno vsa pomožna in pripravljalna dela, prenosi in transporti ter drobni, pritrdilni in tesnilni material, vse za kompletno dokončan izdelek. | kpl | 1 |  | 0
1.02.2. | Notranja senčila (doplačilo k post. 1.02.): * na severu, vzhodu, balkonih in ložah, * notranje dvodelne alu žaluzije (RAL 9010) na vrvični pogon. Vključno vsa pomožna in pripravljalna dela, prenosi in transporti ter drobni, pritrdilni in tesnilni material, vse za kompletno dokončan izdelek. | kpl | 1 |  | 0
1.03. | Kompletna izdelava, dobava in montaža okna: Oznaka: okno O4L in O4D (glej sheme in tlorise) Mere in opis: * nazivna mera: 216x136 cm (mere preveriti na licu mesta), * dvodelno okno iz PVC profilov, vključno z vsemi razširitvenimi profili, vgrajeno v steno debeline ca. 40 cm (glej sheme), * odpiranje okoli vertikalne in horizontalne osi - razvidno po shemi. Okovje, priprave za odpiranje/zapiranje: * pololiva iz barvanega aluminija (bela barva RAL 9010), Zasteklitev: * troslojna izolacijska zasteklitev s prozornim steklom. Zunanja polica: * aluminjasta polica s tipskimi stranskimi zaključki širine 20-25 cm (vse v barvi rolete) Notranja polica: * iz umetne mase (bela barva RAL 9010); notranja polica mora imeti stranske zaščite in izvedena brez ostrih robov širine 20-25 cm,
| Tesnjenje med krili in okvirji: * število tesnil mora zadoščati zahtevam glede toplotne prehodnosti, zrakotesnosti, vodotesnosti in zvočne izolativnosti, * tesnila v barvi PVC profilov. Tesnjenje med oknom in steno: * izvedba po principu "tesnjenja v treh ravneh" (t.i. RAL montaža), * glej splošne pogoje izvedbe naročil. Vključno vsa pomožna in pripravljalna dela, prenosi in transporti ter drobni, pritrdilni in tesnilni material, vse za kompletno dokončan izdelek. | kpl | 1 |  | 0
1.03.1. | Zunanja senčila (doplačilo k post. 1.03.): * na jugu in zahodu (v ložah in balkonih odpadejo), * zunanje dvodelne predokenske alu rolete v temnorjavi barvi, * tovarniška kaseta v barvi rolete, * število elemenetov - 2 elementa (glej sheme), * upravljanje senčil: na ročni pogon s trakovi, * revizijski dostop za servisiranje rolete s spodnje strani, * alu lamele polnjene z izolacijsko peno, * vodila: v temnorjavi barvi. Vključno vsa pomožna in pripravljalna dela, prenosi in transporti ter drobni, pritrdilni in tesnilni material, vse za kompletno dokončan izdelek. | kpl | 1 |  | 0
1.04. | Kompletna izdelava, dobava in montaža balkonskih vrat: Oznaka: balkonska vrata BV1L ali BV1D (glej sheme in tlorise) Mere in opis: * nazivna mera: 77x224 cm (mere preveriti na licu mesta), * vrata iz PVC profilov z visokim pragom, vključno z vsemi razširitvenimi profili, vgrajeno v steno debeline ca. 40 cm (glej sheme), * odpiranje okoli vertikalne in horizontalne osi - razvidno po shemi. Okovje, priprave za odpiranje/zapiranje: * pololiva iz barvanega aluminija (bela barva RAL 9010), Zasteklitev: * troslojna izolacijska zasteklitev z varnostnim prozornim steklom.
| Tesnjenje med krili in okvirji: * število tesnil mora zadoščati zahtevam glede toplotne prehodnosti, zrakotesnosti, vodotesnosti in zvočne izolativnosti, * tesnila v barvi PVC profilov. Tesnjenje med oknom in steno: * izvedba po principu "tesnjenja v treh ravneh" (t.i. RAL montaža), * glej splošne pogoje izvedbe naročil. Vključno vsa pomožna in pripravljalna dela, prenosi in transporti ter drobni, pritrdilni in tesnilni material, vse za kompletno dokončan izdelek. | kpl | 1 |  | 0
1.04.1. | Notranja senčila (doplačilo k post. 1.04.): * na severu, vzhodu, balkonih in ložah, * notranje enodelne alu žaluzije (RAL 9010) na vrvični pogon. Vključno vsa pomožna in pripravljalna dela, prenosi in transporti ter drobni, pritrdilni in tesnilni material, vse za kompletno dokončan izdelek. | kpl | 1 |  | 0
| STAVBNO POHIŠTVO SKUPAJ: |  |  |  | 0
B.2. | SLIKOPLESKARSKA DELA
2.01. | Slikarsko popravilo špalet: - povprečna širina notranjih špalet: cca. 17 cm, - predhodna odstranitev vseh slabo vezanih delcev, - prednamaz za boljšo sprijemnost ter (po potrebi) zidarska oz. debeloslojna izravnava (na cementni osnovi, brez vsebnosti mavca) - priprava površin in vogalov za slikarsko obdelavo, - po potrebi dobava in vgradnja vogalnikov na stik špalet s površino stene, - slikarska izravnava s paropropustno slikarsko izravnalno maso: 2 x glajenje in brušenje, - 2 x slikanje s paropropustno belo barvo, vse kompletno po navodilih dobaviteljev in v skladu z njihovimi sistemskimi rešitvami, z vsemi pomožnimi deli, odri in transporti.
| špalete okrog oken O1 | m1 | 9.32 |  | 0
| špalete okrog oken O2 | m1 | 10.88 |  | 0
| špalete okrog oken O4 | m1 | 7.04 |  | 0
| špalete okrog balkonskih vrat BV1 | m1 | 5.25 |  | 0
| SLIKOPLESKARSKA DELA SKUPAJ: |  |  |  | 0

## Pod gabri 21 12
Naročnik: | Nepremičnine Celje d.o.o.
Naziv n.: | Zamenjava oken Pod gabri 21-23 in Pod gabri 25-29
Ponudnik: | 0
poz. | opis postavke | enota | količina | enotna cena | količina × cena
A. | GRADBENA DELA
A.1. | PRIPRAVLJALNA DELA
1.01. | Kompletna izvedba del in organizacijskih ukrepov: * za ureditev in organizacijo delovišča, * za zagotavljanje varnosti in zdravja pri delu, * za preprečitev neželenih vremenskih in podobnih vplivov v času izvedbe del, * za preprečitev neželenega vstopa in/ali vloma tretjih oseb v stanovanje v času izvedbe del. Obseg del in ukrepov, trajanje ter število ponovitev oceni ponudnik sam tako, da bodo ves čas izvedbe izpolnjene prej naštete zahteve. V času izvedbe kakršnihkoli del na oknih mora izbrani ponudnik na primeren način zagotoviti, da je ob stavbi pod okni preprečeno zadrževanje in gibanje oseb in vozil (npr. z ograditvijo in označitvijo nevarnega območja). | kpl | 1 |  | 0
1.02. | Kompletna izvedba zaščite pred poškodovanjem, zamazanjem in prašenjem: * obstoječih fasadnih površin in drugih elementov na fasadi, ki niso predmet zamenjave, * notranjosti stanovanja, v katerem se izvajajo dela (samo parket), * dostopnih poti do stanovanja, mest za začasno odlaganje gradbenih odpadkov ter začasnih deponij. Po potrebi in v odvisnosti od trajanja in tehnologije izvedbe predvideti tudi večkratno namestitev in odstranitev zaščite. | kpl | 1 |  | 0
1.03. | Sprotno dnevno in končno čiščenje: * vseh dostopnih poti do stanovanja, mest za začasno odlaganje gradbenih odpadkov ter začasnih deponij, * vseh prostorov stanovanja, v katerih se izvajajo dela (razen pri praznih še neprenovljenih stanovanjih). | kpl | 1 |  | 0
| PRIPRAVLJALNA DELA SKUPAJ: |  |  |  | 0
A.2. | RUŠITVENA DELA
2.01. | Kompletna izvedba odstranitev oken: * lesena okna, balkonski sklopi in balkonska vrata, * vključno zunanje in notranje okenske police, * vključno obstoječa notranja senčila (žaluzije), * vključno obstoječa zunanja senčila v kolikor so nameščena (rolete), * pazljiva odstranitev brez poškodovanja fasade, * vključno z grobim čiščenjem, sortiranjem po vrstah odpadkov, nakladanjem in prenosom ruševin neposredno na prevozno sredstvo, * odvoz ruševin na stalno deponijo, vključno z vsemi stroški deponije in dajatvami ter s predpisano dokumentacijo o ravnanju z odpadki. Obračun po številu oken.
2.01.1. | Okna velikosti od 1,0 do 2,0 m2. | kpl | 2 |  | 0
2.01.2. | Okna velikosti od 2,0 do 4,0 m2. | kpl | 1 |  | 0
| RUŠITVENA DELA SKUPAJ: |  |  |  | 0
B. | OBRTNIŠKA DELA
B.1. | STAVBNO POHIŠTVO
Zahteve za vsa okna: * toplotna prehodnost okna Uw ≤ 0,9 W/m2K, * zrakotesnost: razred najmanj 3 po SIST EN 12207, * vodotesnost: razred najmanj 9A po SIST EN 12208, * zvočna izolirnost (Rw): najmanj 33 dB, * barve PVC profilov: zunaj iz plasti akrila temno rjava in znotraj bele barve RAL 9010.
1.01. | Kompletna izdelava, dobava in montaža okna: Oznaka: okno O2L in O2D (glej sheme in tlorise) Mere in opis: * nazivna mera: 136x136 cm (mere preveriti na licu mesta), * dvodelno okno iz PVC profilov, vključno z vsemi razširitvenimi profili, vgrajeno v steno debeline ca. 40 cm (glej sheme), * odpiranje okoli vertikalne in horizontalne osi - razvidno po shemi. Okovje, priprave za odpiranje/zapiranje: * pololiva iz barvanega aluminija (bela barva RAL 9010), Zasteklitev: * troslojna izolacijska zasteklitev s prozornim steklom. Zunanja polica: * aluminjasta polica s tipskimi stranskimi zaključki širine 20-25 cm (vse v barvi rolete) Notranja polica: * iz umetne mase (bela barva RAL 9010); notranja polica mora imeti stranske zaščite in izvedena brez ostrih robov širine 20-25 cm,
| Tesnjenje med krili in okvirji: * število tesnil mora zadoščati zahtevam glede toplotne prehodnosti, zrakotesnosti, vodotesnosti in zvočne izolativnosti, * tesnila v barvi PVC profilov. Tesnjenje med oknom in steno: * izvedba po principu "tesnjenja v treh ravneh" (t.i. RAL montaža), * glej splošne pogoje izvedbe naročil. Vključno vsa pomožna in pripravljalna dela, prenosi in transporti ter drobni, pritrdilni in tesnilni material, vse za kompletno dokončan izdelek. | kpl | 2 |  | 0
1.01.1. | Zunanja senčila (doplačilo k post. 1.01.): * na jugu in zahodu (v ložah in balkonih odpadejo), * zunanje predokenske alu rolete v temnorjavi barvi, * tovarniška kaseta v barvi rolete, * število elementov - 1 element (glej sheme), * upravljanje senčil: na ročni pogon s trakovi, * revizijski dostop za servisiranje rolete s spodnje strani, * alu lamele polnjene z izolacijsko peno, * vodila: v temnorjavi barvi. Vključno vsa pomožna in pripravljalna dela, prenosi in transporti ter drobni, pritrdilni in tesnilni material, vse za kompletno dokončan izdelek. | kpl | 2 |  | 0
1.02. | Kompletna izdelava, dobava in montaža balkonske stene: Oznaka: balkonska stena BS2L ali BS2D (glej sheme in tlorise) Mere in opis: * nazivna mera: 296x230 cm (mere preveriti na licu mesta), * dvodelno okno in vrata iz PVC profilov z visokim pragom, vključno z vsemi razširitvenimi profili, vgrajeno v steno debeline ca. 40 cm (glej sheme), * odpiranje okoli vertikalne in horizontalne osi - razvidno po shemi. Okovje, priprave za odpiranje/zapiranje: * pololiva iz barvanega aluminija (bela barva RAL 9010), Zasteklitev: * troslojna izolacijska zasteklitev s prozornim steklom (vrata z varnostnim steklom).
| Tesnjenje med krili in okvirji: * število tesnil mora zadoščati zahtevam glede toplotne prehodnosti, zrakotesnosti, vodotesnosti in zvočne izolativnosti, * tesnila v barvi PVC profilov. Tesnjenje med oknom in steno: * izvedba po principu "tesnjenja v treh ravneh" (t.i. RAL montaža), * glej splošne pogoje izvedbe naročil. Vključno vsa pomožna in pripravljalna dela, prenosi in transporti ter drobni, pritrdilni in tesnilni material, vse za kompletno dokončan izdelek. | kpl | 1 |  | 0
1.02.1. | Notranja senčila (doplačilo k post. 1.02.): * na severu, vzhodu, balkonih in ložah, * notranje trodelne alu žaluzije (RAL 9010) na vrvični pogon. Vključno vsa pomožna in pripravljalna dela, prenosi in transporti ter drobni, pritrdilni in tesnilni material, vse za kompletno dokončan izdelek. | kpl | 1 |  | 0
| STAVBNO POHIŠTVO SKUPAJ: |  |  |  | 0
B.2. | SLIKOPLESKARSKA DELA
2.01. | Slikarsko popravilo špalet: - povprečna širina notranjih špalet: cca. 17 cm, - predhodna odstranitev vseh slabo vezanih delcev, - prednamaz za boljšo sprijemnost ter (po potrebi) zidarska oz. debeloslojna izravnava (na cementni osnovi, brez vsebnosti mavca) - priprava površin in vogalov za slikarsko obdelavo, - po potrebi dobava in vgradnja vogalnikov na stik špalet s površino stene, - slikarska izravnava s paropropustno slikarsko izravnalno maso: 2 x glajenje in brušenje, - 2 x slikanje s paropropustno belo barvo, vse kompletno po navodilih dobaviteljev in v skladu z njihovimi sistemskimi rešitvami, z vsemi pomožnimi deli, odri in transporti.
| špalete okrog oken O2 | m1 | 10.88 |  | 0
| špalete okrog balkonske stene BS2 | m1 | 9.75 |  | 0
| SLIKOPLESKARSKA DELA SKUPAJ: |  |  |  | 0

## Pod gabri 21 13
Naročnik: | Nepremičnine Celje d.o.o.
Naziv n.: | Zamenjava oken Pod gabri 21-23 in Pod gabri 25-29
Ponudnik: | 0
poz. | opis postavke | enota | količina | enotna cena | količina × cena
A. | GRADBENA DELA
A.1. | PRIPRAVLJALNA DELA
1.01. | Kompletna izvedba del in organizacijskih ukrepov: * za ureditev in organizacijo delovišča, * za zagotavljanje varnosti in zdravja pri delu, * za preprečitev neželenih vremenskih in podobnih vplivov v času izvedbe del, * za preprečitev neželenega vstopa in/ali vloma tretjih oseb v stanovanje v času izvedbe del. Obseg del in ukrepov, trajanje ter število ponovitev oceni ponudnik sam tako, da bodo ves čas izvedbe izpolnjene prej naštete zahteve. V času izvedbe kakršnihkoli del na oknih mora izbrani ponudnik na primeren način zagotoviti, da je ob stavbi pod okni preprečeno zadrževanje in gibanje oseb in vozil (npr. z ograditvijo in označitvijo nevarnega območja). | kpl | 1 |  | 0
1.02. | Kompletna izvedba zaščite pred poškodovanjem, zamazanjem in prašenjem: * obstoječih fasadnih površin in drugih elementov na fasadi, ki niso predmet zamenjave, * notranjosti stanovanja, v katerem se izvajajo dela (samo parket), * dostopnih poti do stanovanja, mest za začasno odlaganje gradbenih odpadkov ter začasnih deponij. Po potrebi in v odvisnosti od trajanja in tehnologije izvedbe predvideti tudi večkratno namestitev in odstranitev zaščite. | kpl | 1 |  | 0
1.03. | Sprotno dnevno in končno čiščenje: * vseh dostopnih poti do stanovanja, mest za začasno odlaganje gradbenih odpadkov ter začasnih deponij, * vseh prostorov stanovanja, v katerih se izvajajo dela (razen pri praznih še neprenovljenih stanovanjih). | kpl | 1 |  | 0
| PRIPRAVLJALNA DELA SKUPAJ: |  |  |  | 0
A.2. | RUŠITVENA DELA
2.01. | Kompletna izvedba odstranitev oken: * lesena okna, balkonski sklopi in balkonska vrata, * vključno lesena obroba, * vključno zunanje in notranje okenske police, * vključno obstoječa notranja senčila (žaluzije), * vključno obstoječa zunanja senčila v kolikor so nameščena (rolete), * pazljiva odstranitev brez poškodovanja fasade, * vključno z grobim čiščenjem, sortiranjem po vrstah odpadkov, nakladanjem in prenosom ruševin neposredno na prevozno sredstvo, * odvoz ruševin na stalno deponijo, vključno z vsemi stroški deponije in dajatvami ter s predpisano dokumentacijo o ravnanju z odpadki. Obračun po številu oken.
2.01.1. | Okna velikosti od 1,0 do 2,0 m2. | kpl | 2 |  | 0
2.01.2. | Okna velikosti od 2,0 do 4,0 m2. | kpl | 2 |  | 0
| RUŠITVENA DELA SKUPAJ: |  |  |  | 0
A.3. | ZIDARSKA DELA
3.01. | Zidarska obdelava prostora s toplotno izolacijo. Obseg del: * priprava površine: predhodno odpraševanje in vlaženje površine, * prednamaz za boljšo sprijemnost ter (po potrebi) zidarska oz. debeloslojna izravnava (na cementni osnovi, brez vsebnosti mavca), * ravnost in obdelava povšine mora zadoščati opisanemu namenu, Debelina in število nanosov skladno z navodili dobavitelja ometa (ročno vgrajevanje). Vsi sloji in sestavine od istega dobavitelja. Obračun po m'.
| špalete okrog okna O5 | m1 | 4.09 |  | 0
| špalete okrog balkonske stene BS1 | m1 | 5.76 |  | 0
| ZIDARSKA DELA SKUPAJ: |  |  |  | 0
B. | OBRTNIŠKA DELA
B.1. | STAVBNO POHIŠTVO
Zahteve za vsa okna: * toplotna prehodnost okna Uw ≤ 0,9 W/m2K, * zrakotesnost: razred najmanj 3 po SIST EN 12207, * vodotesnost: razred najmanj 9A po SIST EN 12208, * zvočna izolirnost (Rw): najmanj 33 dB, * barve PVC profilov: zunaj iz plasti akrila temno rjava in znotraj bele barve RAL 9010.
1.01. | Kompletna izdelava, dobava in montaža okna: Oznaka: okno O5L ali O5D (glej skice in tlorise) Mere in opis: * nazivna mera: 97x136+20 cm (mere preveriti na licu mesta), * enodelno okno iz PVC profilov, vključno z vsemi razširitvenimi profili, vgrajeno v steno debeline cca. 40 cm (glej sheme), * odpiranje okoli vertikalne in horizontalne osi - razvidno po shemi. Okovje, priprave za odpiranje/zapiranje: * pololiva iz barvanega aluminija (bela barva RAL 9010), Zasteklitev: * troslojna izolacijska zasteklitev s prozornim steklom. Zunanja polica: * aluminjasta polica s tipskimi stranskimi zaključki širine 20-25 cm (vse v barvi rolete) Notranja polica: * iz umetne mase (bela barva RAL 9010); notranja polica mora imeti stranske zaščite in izvedena brez ostrih robov širine 10-15 cm,
| Tesnjenje med krili in okvirji: * število tesnil mora zadoščati zahtevam glede toplotne prehodnosti, zrakotesnosti, vodotesnosti in zvočne izolativnosti, * tesnila v barvi PVC profilov. Tesnjenje med oknom in steno: * izvedba po principu "tesnjenja v treh ravneh" (t.i. RAL montaža), * glej splošne pogoje izvedbe naročil. Zunanja obroba: * material: Al-u, deb. 0,7 mm * zgornja in stranski špaleti, * krivljena pločevina v barvi okenskega okvirja (12/4 cm), * vijaki oz. pritrdila morajo biti inox v barvi obrobe. Vključno vsa pomožna in pripravljalna dela, prenosi in transporti ter drobni, pritrdilni in tesnilni material, vse za kompletno dokončan izdelek. | kpl | 1 |  | 0
1.01.1. | Notranja senčila (doplačilo k post. 1.01.): * na severu, vzhodu, balkonih in ložah, * notranje alu žaluzije (RAL 9010) na vrvični pogon. Vključno vsa pomožna in pripravljalna dela, prenosi in transporti ter drobni, pritrdilni in tesnilni material, vse za kompletno dokončan izdelek. | kpl | 1 |  | 0
1.02. | Kompletna izdelava, dobava in montaža okna: Oznaka: okno O2L in O2D (glej sheme in tlorise) Mere in opis: * nazivna mera: 136x136 cm (mere preveriti na licu mesta), * dvodelno okno iz PVC profilov, vključno z vsemi razširitvenimi profili, vgrajeno v steno debeline ca. 40 cm (glej sheme), * odpiranje okoli vertikalne in horizontalne osi - razvidno po shemi. Okovje, priprave za odpiranje/zapiranje: * pololiva iz barvanega aluminija (bela barva RAL 9010), Zasteklitev: * troslojna izolacijska zasteklitev s prozornim steklom. Zunanja polica: * aluminjasta polica s tipskimi stranskimi zaključki širine 20-25 cm (vse v barvi rolete) Notranja polica: * iz umetne mase (bela barva RAL 9010); notranja polica mora imeti stranske zaščite in izvedena brez ostrih robov širine 20-25 cm,
| Tesnjenje med krili in okvirji: * število tesnil mora zadoščati zahtevam glede toplotne prehodnosti, zrakotesnosti, vodotesnosti in zvočne izolativnosti, * tesnila v barvi PVC profilov. Tesnjenje med oknom in steno: * izvedba po principu "tesnjenja v treh ravneh" (t.i. RAL montaža), * glej splošne pogoje izvedbe naročil. Vključno vsa pomožna in pripravljalna dela, prenosi in transporti ter drobni, pritrdilni in tesnilni material, vse za kompletno dokončan izdelek. | kpl | 1 |  | 0
1.02.1. | Notranja senčila (doplačilo k post. 1.02.): * na severu, vzhodu, balkonih in ložah, * notranja dvodelne alu žaluzije (RAL 9010) na vrvični pogon. Vključno vsa pomožna in pripravljalna dela, prenosi in transporti ter drobni, pritrdilni in tesnilni material, vse za kompletno dokončan izdelek. | kpl | 1 |  | 0
1.03. | Kompletna izdelava, dobava in montaža okna: Oznaka: okno O4L in O4D (glej sheme in tlorise) Mere in opis: * nazivna mera: 216x136 cm (mere preveriti na licu mesta), * dvodelno okno iz PVC profilov, vključno z vsemi razširitvenimi profili, vgrajeno v steno debeline ca. 40 cm (glej sheme), * odpiranje okoli vertikalne in horizontalne osi - razvidno po shemi. Okovje, priprave za odpiranje/zapiranje: * pololiva iz barvanega aluminija (bela barva RAL 9010), Zasteklitev: * troslojna izolacijska zasteklitev s prozornim steklom. Zunanja polica: * aluminjasta polica s tipskimi stranskimi zaključki širine 20-25 cm (vse v barvi rolete) Notranja polica: * iz umetne mase (bela barva RAL 9010); notranja polica mora imeti stranske zaščite in izvedena brez ostrih robov širine 20-25 cm,
| Tesnjenje med krili in okvirji: * število tesnil mora zadoščati zahtevam glede toplotne prehodnosti, zrakotesnosti, vodotesnosti in zvočne izolativnosti, * tesnila v barvi PVC profilov. Tesnjenje med oknom in steno: * izvedba po principu "tesnjenja v treh ravneh" (t.i. RAL montaža), * glej splošne pogoje izvedbe naročil. Vključno vsa pomožna in pripravljalna dela, prenosi in transporti ter drobni, pritrdilni in tesnilni material, vse za kompletno dokončan izdelek. | kpl | 1 |  | 0
1.03.1. | Notranja senčila (doplačilo k post. 1.03.): * na severu, vzhodu, balkonih in ložah, * notranje dvodelne alu žaluzije (RAL 9010) na vrvični pogon. Vključno vsa pomožna in pripravljalna dela, prenosi in transporti ter drobni, pritrdilni in tesnilni material, vse za kompletno dokončan izdelek. | kpl | 1 |  | 0
1.04. | Kompletna izdelava, dobava in montaža balkonske stene: Oznaka: balkonska stena BS1L ali BS1D (glej sheme in tlorise) Mere in opis: * nazivna mera: 174x224+20 cm (mere preveriti na licu mesta), * enodelno okno in vrata iz PVC profilov z visokim pragom, vključno z vsemi razširitvenimi profili, vgrajeno v steno debeline ca. 40 cm (glej sheme), * odpiranje okoli vertikalne in horizontalne osi - razvidno po shemi. Okovje, priprave za odpiranje/zapiranje: * pololiva iz barvanega aluminija (bela barva RAL 9010), Zasteklitev: * troslojna izolacijska zasteklitev z varnostnim prozornim steklom.
| Tesnjenje med krili in okvirji: * število tesnil mora zadoščati zahtevam glede toplotne prehodnosti, zrakotesnosti, vodotesnosti in zvočne izolativnosti, * tesnila v barvi PVC profilov. Tesnjenje med oknom in steno: * izvedba po principu "tesnjenja v treh ravneh" (t.i. RAL montaža), * glej splošne pogoje izvedbe naročil. Zunanja obroba: * material: Al-u, deb. 0,7 mm * zgornja in stranski špaleti, * krivljena pločevina v barvi okenskega okvirja (12/4 cm), * vijaki oz. pritrdila morajo biti inox v barvi obrobe. Vključno vsa pomožna in pripravljalna dela, prenosi in transporti ter drobni, pritrdilni in tesnilni material, vse za kompletno dokončan izdelek. | kpl | 1 |  | 0
1.04.1. | Notranja senčila (doplačilo k post. 1.04.): * na severu, vzhodu, balkonih in ložah, * notranje dvodelne alu žaluzije (RAL 9010) na vrvični pogon. Vključno vsa pomožna in pripravljalna dela, prenosi in transporti ter drobni, pritrdilni in tesnilni material, vse za kompletno dokončan izdelek. | kpl | 1 |  | 0
| STAVBNO POHIŠTVO SKUPAJ: |  |  |  | 0
B.2. | SLIKOPLESKARSKA DELA
2.01. | Slikarsko popravilo špalet: - povprečna širina notranjih špalet: cca. 17 cm, - predhodna odstranitev vseh slabo vezanih delcev, - prednamaz za boljšo sprijemnost ter (po potrebi) zidarska oz. debeloslojna izravnava (na cementni osnovi, brez vsebnosti mavca) - priprava površin in vogalov za slikarsko obdelavo, - po potrebi dobava in vgradnja vogalnikov na stik špalet s površino stene, - slikarska izravnava s paropropustno slikarsko izravnalno maso: 2 x glajenje in brušenje, - 2 x slikanje s paropropustno belo barvo, vse kompletno po navodilih dobaviteljev in v skladu z njihovimi sistemskimi rešitvami, z vsemi pomožnimi deli, odri in transporti.
| špalete okrog oken O2 | m1 | 5.44 |  | 0
| špalete okrog oken O4 | m1 | 7.04 |  | 0
| špalete okrog oken O6 | m1 | 5.06 |  | 0
| špalete okrog balkonske stene BS1 | m1 | 7.59 |  | 0
| SLIKOPLESKARSKA DELA SKUPAJ: |  |  |  | 0

## Pod gabri 21 14
Naročnik: | Nepremičnine Celje d.o.o.
Naziv n.: | Zamenjava oken Pod gabri 21-23 in Pod gabri 25-29
Ponudnik: | 0
poz. | opis postavke | enota | količina | enotna cena | količina × cena
A. | GRADBENA DELA
A.1. | PRIPRAVLJALNA DELA
1.01. | Kompletna izvedba del in organizacijskih ukrepov: * za ureditev in organizacijo delovišča, * za zagotavljanje varnosti in zdravja pri delu, * za preprečitev neželenih vremenskih in podobnih vplivov v času izvedbe del, * za preprečitev neželenega vstopa in/ali vloma tretjih oseb v stanovanje v času izvedbe del. Obseg del in ukrepov, trajanje ter število ponovitev oceni ponudnik sam tako, da bodo ves čas izvedbe izpolnjene prej naštete zahteve. V času izvedbe kakršnihkoli del na oknih mora izbrani ponudnik na primeren način zagotoviti, da je ob stavbi pod okni preprečeno zadrževanje in gibanje oseb in vozil (npr. z ograditvijo in označitvijo nevarnega območja). | kpl | 1 |  | 0
1.02. | Kompletna izvedba zaščite pred poškodovanjem, zamazanjem in prašenjem: * obstoječih fasadnih površin in drugih elementov na fasadi, ki niso predmet zamenjave, * notranjosti stanovanja, v katerem se izvajajo dela (samo parket), * dostopnih poti do stanovanja, mest za začasno odlaganje gradbenih odpadkov ter začasnih deponij. Po potrebi in v odvisnosti od trajanja in tehnologije izvedbe predvideti tudi večkratno namestitev in odstranitev zaščite. | kpl | 1 |  | 0
1.03. | Sprotno dnevno in končno čiščenje: * vseh dostopnih poti do stanovanja, mest za začasno odlaganje gradbenih odpadkov ter začasnih deponij, * vseh prostorov stanovanja, v katerih se izvajajo dela (razen pri praznih še neprenovljenih stanovanjih). | kpl | 1 |  | 0
| PRIPRAVLJALNA DELA SKUPAJ: |  |  |  | 0
A.2. | RUŠITVENA DELA
2.01. | Kompletna izvedba odstranitev oken: * lesena okna, balkonski sklopi in balkonska vrata, * vključno zunanje in notranje okenske police, * vključno obstoječa notranja senčila (žaluzije), * vključno obstoječa zunanja senčila v kolikor so nameščena (rolete), * pazljiva odstranitev brez poškodovanja fasade, * vključno z grobim čiščenjem, sortiranjem po vrstah odpadkov, nakladanjem in prenosom ruševin neposredno na prevozno sredstvo, * odvoz ruševin na stalno deponijo, vključno z vsemi stroški deponije in dajatvami ter s predpisano dokumentacijo o ravnanju z odpadki. Obračun po številu oken.
2.01.1. | Okna velikosti od 1,0 do 2,0 m2. | kpl | 5 |  | 0
2.01.2. | Okna velikosti od 2,0 do 4,0 m2. | kpl | 1 |  | 0
| RUŠITVENA DELA SKUPAJ: |  |  |  | 0
B. | OBRTNIŠKA DELA
B.1. | STAVBNO POHIŠTVO
Zahteve za vsa okna: * toplotna prehodnost okna Uw ≤ 0,9 W/m2K, * zrakotesnost: razred najmanj 3 po SIST EN 12207, * vodotesnost: razred najmanj 9A po SIST EN 12208, * zvočna izolirnost (Rw): najmanj 33 dB, * barve PVC profilov: zunaj iz plasti akrila temno rjava in znotraj bele barve RAL 9010.
1.01. | Kompletna izdelava, dobava in montaža okna: Oznaka: okno O1L ali O1D (glej skice in tlorise) Mere in opis: * nazivna mera: 97x136 cm (mere preveriti na licu mesta), * enodelno okno iz PVC profilov, vključno z vsemi razširitvenimi profili, vgrajeno v steno debeline cca. 40 cm (glej sheme), * odpiranje okoli vertikalne in horizontalne osi - razvidno po shemi. Okovje, priprave za odpiranje/zapiranje: * pololiva iz barvanega aluminija (bela barva RAL 9010), Zasteklitev: * troslojna izolacijska zasteklitev s prozornim steklom. Zunanja polica: * aluminjasta polica s tipskimi stranskimi zaključki širine 20-25 cm (vse v barvi rolete) Notranja polica: * iz umetne mase (bela barva RAL 9010); notranja polica mora imeti stranske zaščite in izvedena brez ostrih robov širine 20-25 cm,
| Tesnjenje med krili in okvirji: * število tesnil mora zadoščati zahtevam glede toplotne prehodnosti, zrakotesnosti, vodotesnosti in zvočne izolativnosti, * tesnila v barvi PVC profilov. Tesnjenje med oknom in steno: * izvedba po principu "tesnjenja v treh ravneh" (t.i. RAL montaža), * glej splošne pogoje izvedbe naročil. Vključno vsa pomožna in pripravljalna dela, prenosi in transporti ter drobni, pritrdilni in tesnilni material, vse za kompletno dokončan izdelek. | kpl | 2 |  | 0
1.01.1. | Notranja senčila (doplačilo k post. 1.01.): * na severu, vzhodu, balkonih in ložah, * notranje alu žaluzije (RAL 9010) na vrvični pogon. Vključno vsa pomožna in pripravljalna dela, prenosi in transporti ter drobni, pritrdilni in tesnilni material, vse za kompletno dokončan izdelek. | kpl | 2 |  | 0
1.02. | Kompletna izdelava, dobava in montaža okna: Oznaka: okno O2L in O2D (glej sheme in tlorise) Mere in opis: * nazivna mera: 136x136 cm (mere preveriti na licu mesta), * dvodelno okno iz PVC profilov, vključno z vsemi razširitvenimi profili, vgrajeno v steno debeline ca. 40 cm (glej sheme), * odpiranje okoli vertikalne in horizontalne osi - razvidno po shemi. Okovje, priprave za odpiranje/zapiranje: * pololiva iz barvanega aluminija (bela barva RAL 9010), Zasteklitev: * troslojna izolacijska zasteklitev s prozornim steklom. Zunanja polica: * aluminjasta polica s tipskimi stranskimi zaključki širine 20-25 cm (vse v barvi rolete) Notranja polica: * iz umetne mase (bela barva RAL 9010); notranja polica mora imeti stranske zaščite in izvedena brez ostrih robov širine 20-25 cm,
| Tesnjenje med krili in okvirji: * število tesnil mora zadoščati zahtevam glede toplotne prehodnosti, zrakotesnosti, vodotesnosti in zvočne izolativnosti, * tesnila v barvi PVC profilov. Tesnjenje med oknom in steno: * izvedba po principu "tesnjenja v treh ravneh" (t.i. RAL montaža), * glej splošne pogoje izvedbe naročil. Vključno vsa pomožna in pripravljalna dela, prenosi in transporti ter drobni, pritrdilni in tesnilni material, vse za kompletno dokončan izdelek. | kpl | 2 |  | 0
1.02.1. | Zunanja senčila (doplačilo k post. 1.02.): * na jugu in zahodu (v ložah in balkonih odpadejo), * zunanje predokenske alu rolete v temnorjavi barvi, * tovarniška kaseta v barvi rolete, * število elementov - 1 element (glej sheme), * upravljanje senčil: na ročni pogon s trakovi, * revizijski dostop za servisiranje rolete s spodnje strani, * alu lamele polnjene z izolacijsko peno, * vodila: v temnorjavi barvi. Vključno vsa pomožna in pripravljalna dela, prenosi in transporti ter drobni, pritrdilni in tesnilni material, vse za kompletno dokončan izdelek. | kpl | 1 |  | 0
1.02.2. | Notranja senčila (doplačilo k post. 1.02.): * na severu, vzhodu, balkonih in ložah, * notranje alu žaluzije (RAL 9010) na vrvični pogon. Vključno vsa pomožna in pripravljalna dela, prenosi in transporti ter drobni, pritrdilni in tesnilni material, vse za kompletno dokončan izdelek. | kpl | 1 |  | 0
1.03. | Kompletna izdelava, dobava in montaža okna: Oznaka: okno O4L in O4D (glej sheme in tlorise) Mere in opis: * nazivna mera: 216x136 cm (mere preveriti na licu mesta), * dvodelno okno iz PVC profilov, vključno z vsemi razširitvenimi profili, vgrajeno v steno debeline ca. 40 cm (glej sheme), * odpiranje okoli vertikalne in horizontalne osi - razvidno po shemi. Okovje, priprave za odpiranje/zapiranje: * pololiva iz barvanega aluminija (bela barva RAL 9010), Zasteklitev: * troslojna izolacijska zasteklitev s prozornim steklom. Zunanja polica: * aluminjasta polica s tipskimi stranskimi zaključki širine 20-25 cm (vse v barvi rolete) Notranja polica: * iz umetne mase (bela barva RAL 9010); notranja polica mora imeti stranske zaščite in izvedena brez ostrih robov širine 20-25 cm,
| Tesnjenje med krili in okvirji: * število tesnil mora zadoščati zahtevam glede toplotne prehodnosti, zrakotesnosti, vodotesnosti in zvočne izolativnosti, * tesnila v barvi PVC profilov. Tesnjenje med oknom in steno: * izvedba po principu "tesnjenja v treh ravneh" (t.i. RAL montaža), * glej splošne pogoje izvedbe naročil. Vključno vsa pomožna in pripravljalna dela, prenosi in transporti ter drobni, pritrdilni in tesnilni material, vse za kompletno dokončan izdelek. | kpl | 1 |  | 0
1.03.1. | Zunanja senčila (doplačilo k post. 1.03.): * na jugu in zahodu (v ložah in balkonih odpadejo), * zunanje dvodelne predokenske alu rolete v temnorjavi barvi, * tovarniško kaseta v barvi rolete, * število elementov - 2 elementa (glej sheme), * upravljanje senčil: na ročni pogon s trakovi, * revizijski dostop za servisiranje rolete s spodnje strani, * alu lamele polnjene z izolacijsko peno, * vodila: v temnorjavi barvi. Vključno vsa pomožna in pripravljalna dela, prenosi in transporti ter drobni, pritrdilni in tesnilni material, vse za kompletno dokončan izdelek. | kpl | 1 |  | 0
1.04. | Kompletna izdelava, dobava in montaža balkonskih vrat: Oznaka: balkonska vrata BV1L ali BV1D (glej sheme in tlorise) Mere in opis: * nazivna mera: 77x224 cm (mere preveriti na licu mesta), * vrata iz PVC profilov z visokim pragom, vključno z vsemi razširitvenimi profili, vgrajeno v steno debeline ca. 40 cm (glej sheme), * odpiranje okoli vertikalne in horizontalne osi - razvidno po shemi. Okovje, priprave za odpiranje/zapiranje: * pololiva iz barvanega aluminija (bela barva RAL 9010), Zasteklitev: * troslojna izolacijska zasteklitev z varnostnim prozornim steklom.
| Tesnjenje med krili in okvirji: * število tesnil mora zadoščati zahtevam glede toplotne prehodnosti, zrakotesnosti, vodotesnosti in zvočne izolativnosti, * tesnila v barvi PVC profilov. Tesnjenje med oknom in steno: * izvedba po principu "tesnjenja v treh ravneh" (t.i. RAL montaža), * glej splošne pogoje izvedbe naročil. Vključno vsa pomožna in pripravljalna dela, prenosi in transporti ter drobni, pritrdilni in tesnilni material, vse za kompletno dokončan izdelek. | kpl | 1 |  | 0
1.04.1. | Notranja senčila (doplačilo k post. 1.04.): * na severu, vzhodu, balkonih in ložah, * notranje alu žaluzije (RAL 9010) na vrvični pogon. Vključno vsa pomožna in pripravljalna dela, prenosi in transporti ter drobni, pritrdilni in tesnilni material, vse za kompletno dokončan izdelek. | kpl | 1 |  | 0
| STAVBNO POHIŠTVO SKUPAJ: |  |  |  | 0
B.2. | SLIKOPLESKARSKA DELA
2.01. | Slikarsko popravilo špalet: - povprečna širina notranjih špalet: cca. 17 cm, - predhodna odstranitev vseh slabo vezanih delcev, - prednamaz za boljšo sprijemnost ter (po potrebi) zidarska oz. debeloslojna izravnava (na cementni osnovi, brez vsebnosti mavca) - priprava površin in vogalov za slikarsko obdelavo, - po potrebi dobava in vgradnja vogalnikov na stik špalet s površino stene, - slikarska izravnava s paropropustno slikarsko izravnalno maso: 2 x glajenje in brušenje, - 2 x slikanje s paropropustno belo barvo, vse kompletno po navodilih dobaviteljev in v skladu z njihovimi sistemskimi rešitvami, z vsemi pomožnimi deli, odri in transporti.
| špalete okrog oken O1 | m1 | 9.32 |  | 0
| špalete okrog oken O2 | m1 | 10.88 |  | 0
| špalete okrog oken O4 | m1 | 7.04 |  | 0
| špalete okrog balkonskih vrat BV1 | m1 | 5.25 |  | 0
| SLIKOPLESKARSKA DELA SKUPAJ: |  |  |  | 0

## Pod gabri 21 15
Naročnik: | Nepremičnine Celje d.o.o.
Naziv n.: | Zamenjava oken Pod gabri 21-23 in Pod gabri 25-29
Ponudnik: | 0
poz. | opis postavke | enota | količina | enotna cena | količina × cena
A. | GRADBENA DELA
A.1. | PRIPRAVLJALNA DELA
1.01. | Kompletna izvedba del in organizacijskih ukrepov: * za ureditev in organizacijo delovišča, * za zagotavljanje varnosti in zdravja pri delu, * za preprečitev neželenih vremenskih in podobnih vplivov v času izvedbe del, * za preprečitev neželenega vstopa in/ali vloma tretjih oseb v stanovanje v času izvedbe del. Obseg del in ukrepov, trajanje ter število ponovitev oceni ponudnik sam tako, da bodo ves čas izvedbe izpolnjene prej naštete zahteve. V času izvedbe kakršnihkoli del na oknih mora izbrani ponudnik na primeren način zagotoviti, da je ob stavbi pod okni preprečeno zadrževanje in gibanje oseb in vozil (npr. z ograditvijo in označitvijo nevarnega območja). | kpl | 1 |  | 0
1.02. | Kompletna izvedba zaščite pred poškodovanjem, zamazanjem in prašenjem: * obstoječih fasadnih površin in drugih elementov na fasadi, ki niso predmet zamenjave, * notranjosti stanovanja, v katerem se izvajajo dela (samo parket), * dostopnih poti do stanovanja, mest za začasno odlaganje gradbenih odpadkov ter začasnih deponij. Po potrebi in v odvisnosti od trajanja in tehnologije izvedbe predvideti tudi večkratno namestitev in odstranitev zaščite. | kpl | 1 |  | 0
1.03. | Sprotno dnevno in končno čiščenje: * vseh dostopnih poti do stanovanja, mest za začasno odlaganje gradbenih odpadkov ter začasnih deponij, * vseh prostorov stanovanja, v katerih se izvajajo dela (razen pri praznih še neprenovljenih stanovanjih). | kpl | 1 |  | 0
| PRIPRAVLJALNA DELA SKUPAJ: |  |  |  | 0
A.2. | RUŠITVENA DELA
2.01. | Kompletna izvedba odstranitev oken: * lesena okna, balkonski sklopi in balkonska vrata, * vključno zunanje in notranje okenske police, * vključno obstoječa notranja senčila (žaluzije), * vključno obstoječa zunanja senčila v kolikor so nameščena (rolete), * pazljiva odstranitev brez poškodovanja fasade, * vključno z grobim čiščenjem, sortiranjem po vrstah odpadkov, nakladanjem in prenosom ruševin neposredno na prevozno sredstvo, * odvoz ruševin na stalno deponijo, vključno z vsemi stroški deponije in dajatvami ter s predpisano dokumentacijo o ravnanju z odpadki. Obračun po številu oken.
2.01.1. | Okna velikosti od 1,0 do 2,0 m2. | kpl | 5 |  | 0
2.01.2. | Okna velikosti od 2,0 do 4,0 m2. | kpl | 1 |  | 0
| RUŠITVENA DELA SKUPAJ: |  |  |  | 0
B. | OBRTNIŠKA DELA
B.1. | STAVBNO POHIŠTVO
Zahteve za vsa okna: * toplotna prehodnost okna Uw ≤ 0,9 W/m2K, * zrakotesnost: razred najmanj 3 po SIST EN 12207, * vodotesnost: razred najmanj 9A po SIST EN 12208, * zvočna izolirnost (Rw): najmanj 33 dB, * barve PVC profilov: zunaj iz plasti akrila temno rjava in znotraj bele barve RAL 9010.
1.01. | Kompletna izdelava, dobava in montaža okna: Oznaka: okno O1L ali O1D (glej skice in tlorise) Mere in opis: * nazivna mera: 97x136 cm (mere preveriti na licu mesta), * enodelno okno iz PVC profilov, vključno z vsemi razširitvenimi profili, vgrajeno v steno debeline cca. 40 cm (glej sheme), * odpiranje okoli vertikalne in horizontalne osi - razvidno po shemi. Okovje, priprave za odpiranje/zapiranje: * pololiva iz barvanega aluminija (bela barva RAL 9010), Zasteklitev: * troslojna izolacijska zasteklitev s prozornim steklom. Zunanja polica: * aluminjasta polica s tipskimi stranskimi zaključki širine 20-25 cm (vse v barvi rolete) Notranja polica: * iz umetne mase (bela barva RAL 9010); notranja polica mora imeti stranske zaščite in izvedena brez ostrih robov širine 20-25 cm,
| Tesnjenje med krili in okvirji: * število tesnil mora zadoščati zahtevam glede toplotne prehodnosti, zrakotesnosti, vodotesnosti in zvočne izolativnosti, * tesnila v barvi PVC profilov. Tesnjenje med oknom in steno: * izvedba po principu "tesnjenja v treh ravneh" (t.i. RAL montaža), * glej splošne pogoje izvedbe naročil. Vključno vsa pomožna in pripravljalna dela, prenosi in transporti ter drobni, pritrdilni in tesnilni material, vse za kompletno dokončan izdelek. | kpl | 2 |  | 0
1.01.1. | Zunanja senčila (doplačilo k post. 1.01.): * na jugu in zahodu (v ložah in balkonih odpadejo), * zunanje predokenske alu rolete v temnorjavi barvi, * tovarniška kaseta v barvi rolete, * število elementov - 1 element (glej sheme), * upravljanje senčil: na ročni pogon s trakovi, * revizijski dostop za servisiranje rolete s spodnje strani, * alu lamele polnjene z izolacijsko peno, * vodila: v temnorjavi barvi. Vključno vsa pomožna in pripravljalna dela, prenosi in transporti ter drobni, pritrdilni in tesnilni material, vse za kompletno dokončan izdelek. | kpl | 2 |  | 0
1.02. | Kompletna izdelava, dobava in montaža okna: Oznaka: okno O2L in O2D (glej sheme in tlorise) Mere in opis: * nazivna mera: 136x136 cm (mere preveriti na licu mesta), * dvodelno okno iz PVC profilov, vključno z vsemi razširitvenimi profili, vgrajeno v steno debeline ca. 40 cm (glej sheme), * odpiranje okoli vertikalne in horizontalne osi - razvidno po shemi. Okovje, priprave za odpiranje/zapiranje: * pololiva iz barvanega aluminija (bela barva RAL 9010), Zasteklitev: * troslojna izolacijska zasteklitev s prozornim steklom. Zunanja polica: * aluminjasta polica s tipskimi stranskimi zaključki širine 20-25 cm (vse v barvi rolete) Notranja polica: * iz umetne mase (bela barva RAL 9010); notranja polica mora imeti stranske zaščite in izvedena brez ostrih robov širine 20-25 cm,
| Tesnjenje med krili in okvirji: * število tesnil mora zadoščati zahtevam glede toplotne prehodnosti, zrakotesnosti, vodotesnosti in zvočne izolativnosti, * tesnila v barvi PVC profilov. Tesnjenje med oknom in steno: * izvedba po principu "tesnjenja v treh ravneh" (t.i. RAL montaža), * glej splošne pogoje izvedbe naročil. Vključno vsa pomožna in pripravljalna dela, prenosi in transporti ter drobni, pritrdilni in tesnilni material, vse za kompletno dokončan izdelek. | kpl | 2 |  | 0
1.02.1. | Zunanja senčila (doplačilo k post. 1.02.): * na jugu in zahodu (v ložah in balkonih odpadejo), * zunanje predokenske alu rolete v temnorjavi barvi, * tovarniška kaseta v barvi rolete, * število elementov - 1 elementa (glej sheme), * upravljanje senčil: na ročni pogon s trakovi, * revizijski dostop za servisiranje rolete s spodnje strani, * alu lamele polnjene z izolacijsko peno, * vodila: v temnorjavi barvi. Vključno vsa pomožna in pripravljalna dela, prenosi in transporti ter drobni, pritrdilni in tesnilni material, vse za kompletno dokončan izdelek. | kpl | 1 |  | 0
1.02.2. | Notranja senčila (doplačilo k post. 1.02.): * na severu, vzhodu, balkonih in ložah, * notranje dvodelne alu žaluzije (RAL 9010) na vrvični pogon. Vključno vsa pomožna in pripravljalna dela, prenosi in transporti ter drobni, pritrdilni in tesnilni material, vse za kompletno dokončan izdelek. | kpl | 1 |  | 0
1.03. | Kompletna izdelava, dobava in montaža okna: Oznaka: okno O4L in O4D (glej sheme in tlorise) Mere in opis: * nazivna mera: 216x136 cm (mere preveriti na licu mesta), * dvodelno okno iz PVC profilov, vključno z vsemi razširitvenimi profili, vgrajeno v steno debeline ca. 40 cm (glej sheme), * odpiranje okoli vertikalne in horizontalne osi - razvidno po shemi. Okovje, priprave za odpiranje/zapiranje: * pololiva iz barvanega aluminija (bela barva RAL 9010), Zasteklitev: * troslojna izolacijska zasteklitev s prozornim steklom. Zunanja polica: * aluminjasta polica s tipskimi stranskimi zaključki širine 20-25 cm (vse v barvi rolete) Notranja polica: * iz umetne mase (bela barva RAL 9010); notranja polica mora imeti stranske zaščite in izvedena brez ostrih robov širine 20-25 cm,
| Tesnjenje med krili in okvirji: * število tesnil mora zadoščati zahtevam glede toplotne prehodnosti, zrakotesnosti, vodotesnosti in zvočne izolativnosti, * tesnila v barvi PVC profilov. Tesnjenje med oknom in steno: * izvedba po principu "tesnjenja v treh ravneh" (t.i. RAL montaža), * glej splošne pogoje izvedbe naročil. Vključno vsa pomožna in pripravljalna dela, prenosi in transporti ter drobni, pritrdilni in tesnilni material, vse za kompletno dokončan izdelek. | kpl | 1 |  | 0
1.03.1. | Zunanja senčila (doplačilo k post. 1.03.): * na jugu in zahodu (v ložah in balkonih odpadejo), * zunanje dvodelne predokenske alu rolete v temnorjavi barvi, * tovarniška kaseta v barvi rolete, * število elementov - 2 elementa (glej sheme), * upravljanje senčil: na ročni pogon s trakovi, * revizijski dostop za servisiranje rolete s spodnje strani, * alu lamele polnjene z izolacijsko peno, * vodila: v temnorjavi barvi. Vključno vsa pomožna in pripravljalna dela, prenosi in transporti ter drobni, pritrdilni in tesnilni material, vse za kompletno dokončan izdelek. | kpl | 1 |  | 0
1.04. | Kompletna izdelava, dobava in montaža balkonskih vrat: Oznaka: balkonska vrata BV1L ali BV1D (glej sheme in tlorise) Mere in opis: * nazivna mera: 77x224 cm (mere preveriti na licu mesta), * vrata iz PVC profilov z visokim pragom, vključno z vsemi razširitvenimi profili, vgrajeno v steno debeline ca. 40 cm (glej sheme), * odpiranje okoli vertikalne in horizontalne osi - razvidno po shemi. Okovje, priprave za odpiranje/zapiranje: * pololiva iz barvanega aluminija (bela barva RAL 9010), Zasteklitev: * troslojna izolacijska zasteklitev z varnostnim prozornim steklom.
| Tesnjenje med krili in okvirji: * število tesnil mora zadoščati zahtevam glede toplotne prehodnosti, zrakotesnosti, vodotesnosti in zvočne izolativnosti, * tesnila v barvi PVC profilov. Tesnjenje med oknom in steno: * izvedba po principu "tesnjenja v treh ravneh" (t.i. RAL montaža), * glej splošne pogoje izvedbe naročil. Vključno vsa pomožna in pripravljalna dela, prenosi in transporti ter drobni, pritrdilni in tesnilni material, vse za kompletno dokončan izdelek. | kpl | 1 |  | 0
1.04.1. | Notranja senčila (doplačilo k post. 1.04.): * na severu, vzhodu, balkonih in ložah, * notranje enodelne alu žaluzije (RAL 9010) na vrvični pogon. Vključno vsa pomožna in pripravljalna dela, prenosi in transporti ter drobni, pritrdilni in tesnilni material, vse za kompletno dokončan izdelek. | kpl | 1 |  | 0
| STAVBNO POHIŠTVO SKUPAJ: |  |  |  | 0
B.2. | SLIKOPLESKARSKA DELA
2.01. | Slikarsko popravilo špalet: - povprečna širina notranjih špalet: cca. 17 cm, - predhodna odstranitev vseh slabo vezanih delcev, - prednamaz za boljšo sprijemnost ter (po potrebi) zidarska oz. debeloslojna izravnava (na cementni osnovi, brez vsebnosti mavca) - priprava površin in vogalov za slikarsko obdelavo, - po potrebi dobava in vgradnja vogalnikov na stik špalet s površino stene, - slikarska izravnava s paropropustno slikarsko izravnalno maso: 2 x glajenje in brušenje, - 2 x slikanje s paropropustno belo barvo, vse kompletno po navodilih dobaviteljev in v skladu z njihovimi sistemskimi rešitvami, z vsemi pomožnimi deli, odri in transporti.
| špalete okrog oken O1 | m1 | 9.32 |  | 0
| špalete okrog oken O2 | m1 | 10.88 |  | 0
| špalete okrog oken O4 | m1 | 7.04 |  | 0
| špalete okrog balkonskih vrat BV1 | m1 | 5.25 |  | 0
| SLIKOPLESKARSKA DELA SKUPAJ: |  |  |  | 0

## Pod gabri 21 16
Naročnik: | Nepremičnine Celje d.o.o.
Naziv n.: | Zamenjava oken Pod gabri 21-23 in Pod gabri 25-29
Ponudnik: | 0
poz. | opis postavke | enota | količina | enotna cena | količina × cena
A. | GRADBENA DELA
A.1. | PRIPRAVLJALNA DELA
1.01. | Kompletna izvedba del in organizacijskih ukrepov: * za ureditev in organizacijo delovišča, * za zagotavljanje varnosti in zdravja pri delu, * za preprečitev neželenih vremenskih in podobnih vplivov v času izvedbe del, * za preprečitev neželenega vstopa in/ali vloma tretjih oseb v stanovanje v času izvedbe del. Obseg del in ukrepov, trajanje ter število ponovitev oceni ponudnik sam tako, da bodo ves čas izvedbe izpolnjene prej naštete zahteve. V času izvedbe kakršnihkoli del na oknih mora izbrani ponudnik na primeren način zagotoviti, da je ob stavbi pod okni preprečeno zadrževanje in gibanje oseb in vozil (npr. z ograditvijo in označitvijo nevarnega območja). | kpl | 1 |  | 0
1.02. | Kompletna izvedba zaščite pred poškodovanjem, zamazanjem in prašenjem: * obstoječih fasadnih površin in drugih elementov na fasadi, ki niso predmet zamenjave, * notranjosti stanovanja, v katerem se izvajajo dela (samo parket), * dostopnih poti do stanovanja, mest za začasno odlaganje gradbenih odpadkov ter začasnih deponij. Po potrebi in v odvisnosti od trajanja in tehnologije izvedbe predvideti tudi večkratno namestitev in odstranitev zaščite. | kpl | 1 |  | 0
1.03. | Sprotno dnevno in končno čiščenje: * vseh dostopnih poti do stanovanja, mest za začasno odlaganje gradbenih odpadkov ter začasnih deponij, * vseh prostorov stanovanja, v katerih se izvajajo dela (razen pri praznih še neprenovljenih stanovanjih). | kpl | 1 |  | 0
| PRIPRAVLJALNA DELA SKUPAJ: |  |  |  | 0
A.2. | RUŠITVENA DELA
2.01. | Kompletna izvedba odstranitev oken: * lesena okna, balkonski sklopi in balkonska vrata, * vključno zunanje in notranje okenske police, * vključno obstoječa notranja senčila (žaluzije), * vključno obstoječa zunanja senčila v kolikor so nameščena (rolete), * pazljiva odstranitev brez poškodovanja fasade, * vključno z grobim čiščenjem, sortiranjem po vrstah odpadkov, nakladanjem in prenosom ruševin neposredno na prevozno sredstvo, * odvoz ruševin na stalno deponijo, vključno z vsemi stroški deponije in dajatvami ter s predpisano dokumentacijo o ravnanju z odpadki. Obračun po številu oken.
2.01.1. | Okna velikosti od 1,0 do 2,0 m2. | kpl | 5 |  | 0
2.01.2. | Okna velikosti od 2,0 do 4,0 m2. | kpl | 1 |  | 0
| RUŠITVENA DELA SKUPAJ: |  |  |  | 0
B. | OBRTNIŠKA DELA
B.1. | STAVBNO POHIŠTVO
Zahteve za vsa okna: * toplotna prehodnost okna Uw ≤ 0,9 W/m2K, * zrakotesnost: razred najmanj 3 po SIST EN 12207, * vodotesnost: razred najmanj 9A po SIST EN 12208, * zvočna izolirnost (Rw): najmanj 33 dB, * barve PVC profilov: zunaj iz plasti akrila temno rjava in znotraj bele barve RAL 9010.
1.01. | Kompletna izdelava, dobava in montaža okna: Oznaka: okno O1L ali O1D (glej skice in tlorise) Mere in opis: * nazivna mera: 97x136 cm (mere preveriti na licu mesta), * enodelno okno iz PVC profilov, vključno z vsemi razširitvenimi profili, vgrajeno v steno debeline cca. 40 cm (glej sheme), * odpiranje okoli vertikalne in horizontalne osi - razvidno po shemi. Okovje, priprave za odpiranje/zapiranje: * pololiva iz barvanega aluminija (bela barva RAL 9010), Zasteklitev: * troslojna izolacijska zasteklitev s prozornim steklom. Zunanja polica: * aluminjasta polica s tipskimi stranskimi zaključki širine 20-25 cm (vse v barvi rolete) Notranja polica: * iz umetne mase (bela barva RAL 9010); notranja polica mora imeti stranske zaščite in izvedena brez ostrih robov širine 20-25 cm,
| Tesnjenje med krili in okvirji: * število tesnil mora zadoščati zahtevam glede toplotne prehodnosti, zrakotesnosti, vodotesnosti in zvočne izolativnosti, * tesnila v barvi PVC profilov. Tesnjenje med oknom in steno: * izvedba po principu "tesnjenja v treh ravneh" (t.i. RAL montaža), * glej splošne pogoje izvedbe naročil. Vključno vsa pomožna in pripravljalna dela, prenosi in transporti ter drobni, pritrdilni in tesnilni material, vse za kompletno dokončan izdelek. | kpl | 2 |  | 0
1.01.1. | Zunanja senčila (doplačilo k post. 1.01.): * na jugu in zahodu (v ložah in balkonih odpadejo), * zunanje predokenske alu rolete v temnorjavi barvi, * tovarniško kaseta v barvi rolete, * število elemenetov - 1 element (glej sheme), * upravljanje senčil: na ročni pogon s trakovi, * revizijski dostop za servisiranje rolete s spodnje strani, * alu lamele polnjene z izolacijsko peno, * vodila: v temnorjavi barvi. Vključno vsa pomožna in pripravljalna dela, prenosi in transporti ter drobni, pritrdilni in tesnilni material, vse za kompletno dokončan izdelek. | kpl | 2 |  | 0
1.02. | Kompletna izdelava, dobava in montaža okna: Oznaka: okno O2L in O2D (glej sheme in tlorise) Mere in opis: * nazivna mera: 136x136 cm (mere preveriti na licu mesta), * dvodelno okno iz PVC profilov, vključno z vsemi razširitvenimi profili, vgrajeno v steno debeline ca. 40 cm (glej sheme), * odpiranje okoli vertikalne in horizontalne osi - razvidno po shemi. Okovje, priprave za odpiranje/zapiranje: * pololiva iz barvanega aluminija (bela barva RAL 9010), Zasteklitev: * troslojna izolacijska zasteklitev s prozornim steklom. Zunanja polica: * aluminjasta polica s tipskimi stranskimi zaključki širine 20-25 cm (vse v barvi rolete) Notranja polica: * iz umetne mase (bela barva RAL 9010); notranja polica mora imeti stranske zaščite in izvedena brez ostrih robov širine 20-25 cm,
| Tesnjenje med krili in okvirji: * število tesnil mora zadoščati zahtevam glede toplotne prehodnosti, zrakotesnosti, vodotesnosti in zvočne izolativnosti, * tesnila v barvi PVC profilov. Tesnjenje med oknom in steno: * izvedba po principu "tesnjenja v treh ravneh" (t.i. RAL montaža), * glej splošne pogoje izvedbe naročil. Vključno vsa pomožna in pripravljalna dela, prenosi in transporti ter drobni, pritrdilni in tesnilni material, vse za kompletno dokončan izdelek. | kpl | 2 |  | 0
1.02.1. | Zunanja senčila (doplačilo k post. 1.02.): * na jugu in zahodu (v ložah in balkonih odpadejo), * zunanje predokenske alu rolete v temnorjavi barvi, * tovarniška kaseta v barvi rolete, * število elementov - 1 elementa (glej sheme), * upravljanje senčil: na ročni pogon s trakovi, * revizijski dostop za servisiranje rolete s spodnje strani, * alu lamele polnjene z izolacijsko peno, * vodila: v temnorjavi barvi. Vključno vsa pomožna in pripravljalna dela, prenosi in transporti ter drobni, pritrdilni in tesnilni material, vse za kompletno dokončan izdelek. | kpl | 1 |  | 0
1.02.2. | Notranja senčila (doplačilo k post. 1.03.): * na severu, vzhodu, balkonih in ložah, * notranje dvodelne alu žaluzije (RAL 9010) na vrvični pogon. Vključno vsa pomožna in pripravljalna dela, prenosi in transporti ter drobni, pritrdilni in tesnilni material, vse za kompletno dokončan izdelek. | kpl | 1 |  | 0
1.03. | Kompletna izdelava, dobava in montaža okna: Oznaka: okno O4L in O4D (glej sheme in tlorise) Mere in opis: * nazivna mera: 216x136 cm (mere preveriti na licu mesta), * dvodelno okno iz PVC profilov, vključno z vsemi razširitvenimi profili, vgrajeno v steno debeline ca. 40 cm (glej sheme), * odpiranje okoli vertikalne in horizontalne osi - razvidno po shemi. Okovje, priprave za odpiranje/zapiranje: * pololiva iz barvanega aluminija (bela barva RAL 9010), Zasteklitev: * troslojna izolacijska zasteklitev s prozornim steklom. Zunanja polica: * aluminjasta polica s tipskimi stranskimi zaključki širine 20-25 cm (vse v barvi rolete) Notranja polica: * iz umetne mase (bela barva RAL 9010); notranja polica mora imeti stranske zaščite in izvedena brez ostrih robov širine 20-25 cm,
| Tesnjenje med krili in okvirji: * število tesnil mora zadoščati zahtevam glede toplotne prehodnosti, zrakotesnosti, vodotesnosti in zvočne izolativnosti, * tesnila v barvi PVC profilov. Tesnjenje med oknom in steno: * izvedba po principu "tesnjenja v treh ravneh" (t.i. RAL montaža), * glej splošne pogoje izvedbe naročil. Vključno vsa pomožna in pripravljalna dela, prenosi in transporti ter drobni, pritrdilni in tesnilni material, vse za kompletno dokončan izdelek. | kpl | 1 |  | 0
1.03.1. | Zunanja senčila (doplačilo k post. 1.03.): * na jugu in zahodu (v ložah in balkonih odpadejo), * zunanje dvodelne predokenske alu rolete v temnorjavi barvi, * tovarniška kaseta v barvi rolete, * število elemenetov - 2 elementa (glej sheme), * upravljanje senčil: na ročni pogon s trakovi, * revizijski dostop za servisiranje rolete s spodnje strani, * alu lamele polnjene z izolacijsko peno, * vodila: v temnorjavi barvi. Vključno vsa pomožna in pripravljalna dela, prenosi in transporti ter drobni, pritrdilni in tesnilni material, vse za kompletno dokončan izdelek. | kpl | 1 |  | 0
1.04. | Kompletna izdelava, dobava in montaža balkonskih vrat: Oznaka: balkonska vrata BV1L ali BV1D (glej sheme in tlorise) Mere in opis: * nazivna mera: 77x224 cm (mere preveriti na licu mesta), * vrata iz PVC profilov z visokim pragom, vključno z vsemi razširitvenimi profili, vgrajeno v steno debeline ca. 40 cm (glej sheme), * odpiranje okoli vertikalne in horizontalne osi - razvidno po shemi. Okovje, priprave za odpiranje/zapiranje: * pololiva iz barvanega aluminija (bela barva RAL 9010), Zasteklitev: * troslojna izolacijska zasteklitev z varnostnim prozornim steklom.
| Tesnjenje med krili in okvirji: * število tesnil mora zadoščati zahtevam glede toplotne prehodnosti, zrakotesnosti, vodotesnosti in zvočne izolativnosti, * tesnila v barvi PVC profilov. Tesnjenje med oknom in steno: * izvedba po principu "tesnjenja v treh ravneh" (t.i. RAL montaža), * glej splošne pogoje izvedbe naročil. Vključno vsa pomožna in pripravljalna dela, prenosi in transporti ter drobni, pritrdilni in tesnilni material, vse za kompletno dokončan izdelek. | kpl | 1 |  | 0
1.04.1. | Notranja senčila (doplačilo k post. 1.04.): * na severu, vzhodu, balkonih in ložah, * notranje enodelne alu žaluzije (RAL 9010) na vrvični pogon. Vključno vsa pomožna in pripravljalna dela, prenosi in transporti ter drobni, pritrdilni in tesnilni material, vse za kompletno dokončan izdelek. | kpl | 1 |  | 0
| STAVBNO POHIŠTVO SKUPAJ: |  |  |  | 0
B.2. | SLIKOPLESKARSKA DELA
2.01. | Slikarsko popravilo špalet: - povprečna širina notranjih špalet: cca. 17 cm, - predhodna odstranitev vseh slabo vezanih delcev, - prednamaz za boljšo sprijemnost ter (po potrebi) zidarska oz. debeloslojna izravnava (na cementni osnovi, brez vsebnosti mavca) - priprava površin in vogalov za slikarsko obdelavo, - po potrebi dobava in vgradnja vogalnikov na stik špalet s površino stene, - slikarska izravnava s paropropustno slikarsko izravnalno maso: 2 x glajenje in brušenje, - 2 x slikanje s paropropustno belo barvo, vse kompletno po navodilih dobaviteljev in v skladu z njihovimi sistemskimi rešitvami, z vsemi pomožnimi deli, odri in transporti.
| špalete okrog oken O1 | m1 | 9.32 |  | 0
| špalete okrog oken O2 | m1 | 10.88 |  | 0
| špalete okrog oken O4 | m1 | 7.04 |  | 0
| špalete okrog balkonskih vrat BV1 | m1 | 5.25 |  | 0
| SLIKOPLESKARSKA DELA SKUPAJ: |  |  |  | 0

## Pod gabri 21 18
Naročnik: | Nepremičnine Celje d.o.o.
Naziv n.: | Zamenjava oken Pod gabri 21-23 in Pod gabri 25-29
Ponudnik: | 0
poz. | opis postavke | enota | količina | enotna cena | količina × cena
A. | GRADBENA DELA
A.1. | PRIPRAVLJALNA DELA
1.01. | Kompletna izvedba del in organizacijskih ukrepov: * za ureditev in organizacijo delovišča, * za zagotavljanje varnosti in zdravja pri delu, * za preprečitev neželenih vremenskih in podobnih vplivov v času izvedbe del, * za preprečitev neželenega vstopa in/ali vloma tretjih oseb v stanovanje v času izvedbe del. Obseg del in ukrepov, trajanje ter število ponovitev oceni ponudnik sam tako, da bodo ves čas izvedbe izpolnjene prej naštete zahteve. V času izvedbe kakršnihkoli del na oknih mora izbrani ponudnik na primeren način zagotoviti, da je ob stavbi pod okni preprečeno zadrževanje in gibanje oseb in vozil (npr. z ograditvijo in označitvijo nevarnega območja). | kpl | 1 |  | 0
1.02. | Kompletna izvedba zaščite pred poškodovanjem, zamazanjem in prašenjem: * obstoječih fasadnih površin in drugih elementov na fasadi, ki niso predmet zamenjave, * notranjosti stanovanja, v katerem se izvajajo dela (samo parket), * dostopnih poti do stanovanja, mest za začasno odlaganje gradbenih odpadkov ter začasnih deponij. Po potrebi in v odvisnosti od trajanja in tehnologije izvedbe predvideti tudi večkratno namestitev in odstranitev zaščite. | kpl | 1 |  | 0
1.03. | Sprotno dnevno in končno čiščenje: * vseh dostopnih poti do stanovanja, mest za začasno odlaganje gradbenih odpadkov ter začasnih deponij, * vseh prostorov stanovanja, v katerih se izvajajo dela (razen pri praznih še neprenovljenih stanovanjih). | kpl | 1 |  | 0
| PRIPRAVLJALNA DELA SKUPAJ: |  |  |  | 0
A.2. | RUŠITVENA DELA
2.01. | Kompletna izvedba odstranitev oken: * lesena okna, balkonski sklopi in balkonska vrata, * vključno zunanje in notranje okenske police, * vključno obstoječa notranja senčila (žaluzije), * vključno obstoječa zunanja senčila v kolikor so nameščena (rolete), * pazljiva odstranitev brez poškodovanja fasade, * vključno z grobim čiščenjem, sortiranjem po vrstah odpadkov, nakladanjem in prenosom ruševin neposredno na prevozno sredstvo, * odvoz ruševin na stalno deponijo, vključno z vsemi stroški deponije in dajatvami ter s predpisano dokumentacijo o ravnanju z odpadki. Obračun po številu oken.
2.01.1. | Okna velikosti od 1,0 do 2,0 m2. | kpl | 5 |  | 0
2.01.2. | Okna velikosti od 2,0 do 4,0 m2. | kpl | 1 |  | 0
| RUŠITVENA DELA SKUPAJ: |  |  |  | 0
B. | OBRTNIŠKA DELA
B.1. | STAVBNO POHIŠTVO
Zahteve za vsa okna: * toplotna prehodnost okna Uw ≤ 0,9 W/m2K, * zrakotesnost: razred najmanj 3 po SIST EN 12207, * vodotesnost: razred najmanj 9A po SIST EN 12208, * zvočna izolirnost (Rw): najmanj 33 dB, * barve PVC profilov: zunaj iz plasti akrila temno rjava in znotraj bele barve RAL 9010.
1.01. | Kompletna izdelava, dobava in montaža okna: Oznaka: okno O1L ali O1D (glej skice in tlorise) Mere in opis: * nazivna mera: 97x136 cm (mere preveriti na licu mesta), * enodelno okno iz PVC profilov, vključno z vsemi razširitvenimi profili, vgrajeno v steno debeline cca. 40 cm (glej sheme), * odpiranje okoli vertikalne in horizontalne osi - razvidno po shemi. Okovje, priprave za odpiranje/zapiranje: * pololiva iz barvanega aluminija (bela barva RAL 9010), Zasteklitev: * troslojna izolacijska zasteklitev s prozornim steklom. Zunanja polica: * aluminjasta polica s tipskimi stranskimi zaključki širine 20-25 cm (vse v barvi rolete) Notranja polica: * iz umetne mase (bela barva RAL 9010); notranja polica mora imeti stranske zaščite in izvedena brez ostrih robov širine 20-25 cm,
| Tesnjenje med krili in okvirji: * število tesnil mora zadoščati zahtevam glede toplotne prehodnosti, zrakotesnosti, vodotesnosti in zvočne izolativnosti, * tesnila v barvi PVC profilov. Tesnjenje med oknom in steno: * izvedba po principu "tesnjenja v treh ravneh" (t.i. RAL montaža), * glej splošne pogoje izvedbe naročil. Vključno vsa pomožna in pripravljalna dela, prenosi in transporti ter drobni, pritrdilni in tesnilni material, vse za kompletno dokončan izdelek. | kpl | 2 |  | 0
1.01.1. | Notranja senčila (doplačilo k post. 1.01.): * na severu, vzhodu, balkonih in ložah, * notranje alu žaluzije (RAL 9010) na vrvični pogon. Vključno vsa pomožna in pripravljalna dela, prenosi in transporti ter drobni, pritrdilni in tesnilni material, vse za kompletno dokončan izdelek. | kpl | 2 |  | 0
1.02. | Kompletna izdelava, dobava in montaža okna: Oznaka: okno O2L in O2D (glej sheme in tlorise) Mere in opis: * nazivna mera: 136x136 cm (mere preveriti na licu mesta), * dvodelno okno iz PVC profilov, vključno z vsemi razširitvenimi profili, vgrajeno v steno debeline ca. 40 cm (glej sheme), * odpiranje okoli vertikalne in horizontalne osi - razvidno po shemi. Okovje, priprave za odpiranje/zapiranje: * pololiva iz barvanega aluminija (bela barva RAL 9010), Zasteklitev: * troslojna izolacijska zasteklitev s prozornim steklom. Zunanja polica: * aluminjasta polica s tipskimi stranskimi zaključki širine 20-25 cm (vse v barvi rolete) Notranja polica: * iz umetne mase (bela barva RAL 9010); notranja polica mora imeti stranske zaščite in izvedena brez ostrih robov širine 20-25 cm,
| Tesnjenje med krili in okvirji: * število tesnil mora zadoščati zahtevam glede toplotne prehodnosti, zrakotesnosti, vodotesnosti in zvočne izolativnosti, * tesnila v barvi PVC profilov. Tesnjenje med oknom in steno: * izvedba po principu "tesnjenja v treh ravneh" (t.i. RAL montaža), * glej splošne pogoje izvedbe naročil. Vključno vsa pomožna in pripravljalna dela, prenosi in transporti ter drobni, pritrdilni in tesnilni material, vse za kompletno dokončan izdelek. | kpl | 2 |  | 0
1.02.1. | Zunanja senčila (doplačilo k post. 1.02.): * na jugu in zahodu (v ložah in balkonih odpadejo), * zunanje predokenske alu rolete v temnorjavi barvi, * tovarniška kaseta v barvi rolete, * število elementov - 1 element (glej sheme), * upravljanje senčil: na ročni pogon s trakovi, * revizijski dostop za servisiranje rolete s spodnje strani, * alu lamele polnjene z izolacijsko peno, * vodila: v temnorjavi barvi. Vključno vsa pomožna in pripravljalna dela, prenosi in transporti ter drobni, pritrdilni in tesnilni material, vse za kompletno dokončan izdelek. | kpl | 1 |  | 0
1.02.2. | Notranja senčila (doplačilo k post. 1.02.): * na severu, vzhodu, balkonih in ložah, * notranje alu žaluzije (RAL 9010) na vrvični pogon. Vključno vsa pomožna in pripravljalna dela, prenosi in transporti ter drobni, pritrdilni in tesnilni material, vse za kompletno dokončan izdelek. | kpl | 1 |  | 0
1.03. | Kompletna izdelava, dobava in montaža okna: Oznaka: okno O4L in O4D (glej sheme in tlorise) Mere in opis: * nazivna mera: 216x136 cm (mere preveriti na licu mesta), * dvodelno okno iz PVC profilov, vključno z vsemi razširitvenimi profili, vgrajeno v steno debeline ca. 40 cm (glej sheme), * odpiranje okoli vertikalne in horizontalne osi - razvidno po shemi. Okovje, priprave za odpiranje/zapiranje: * pololiva iz barvanega aluminija (bela barva RAL 9010), Zasteklitev: * troslojna izolacijska zasteklitev s prozornim steklom. Zunanja polica: * aluminjasta polica s tipskimi stranskimi zaključki širine 20-25 cm (vse v barvi rolete) Notranja polica: * iz umetne mase (bela barva RAL 9010); notranja polica mora imeti stranske zaščite in izvedena brez ostrih robov širine 20-25 cm,
| Tesnjenje med krili in okvirji: * število tesnil mora zadoščati zahtevam glede toplotne prehodnosti, zrakotesnosti, vodotesnosti in zvočne izolativnosti, * tesnila v barvi PVC profilov. Tesnjenje med oknom in steno: * izvedba po principu "tesnjenja v treh ravneh" (t.i. RAL montaža), * glej splošne pogoje izvedbe naročil. Vključno vsa pomožna in pripravljalna dela, prenosi in transporti ter drobni, pritrdilni in tesnilni material, vse za kompletno dokončan izdelek. | kpl | 1 |  | 0
1.03.1. | Zunanja senčila (doplačilo k post. 1.03.): * na jugu in zahodu (v ložah in balkonih odpadejo), * zunanje dvodelne predokenske alu rolete v temnorjavi barvi, * tovarniška kaseta v barvi rolete, * število elemenetov - 2 elementa (glej sheme), * upravljanje senčil: na ročni pogon s trakovi, * revizijski dostop za servisiranje rolete s spodnje strani, * alu lamele polnjene z izolacijsko peno, * vodila: v temnorjavi barvi. Vključno vsa pomožna in pripravljalna dela, prenosi in transporti ter drobni, pritrdilni in tesnilni material, vse za kompletno dokončan izdelek. | kpl | 1 |  | 0
1.04. | Kompletna izdelava, dobava in montaža balkonskih vrat: Oznaka: balkonska vrata BV1L ali BV1D (glej sheme in tlorise) Mere in opis: * nazivna mera: 77x224 cm (mere preveriti na licu mesta), * vrata iz PVC profilov z visokim pragom, vključno z vsemi razširitvenimi profili, vgrajeno v steno debeline ca. 40 cm (glej sheme), * odpiranje okoli vertikalne in horizontalne osi - razvidno po shemi. Okovje, priprave za odpiranje/zapiranje: * pololiva iz barvanega aluminija (bela barva RAL 9010), Zasteklitev: * troslojna izolacijska zasteklitev z varnostnim prozornim steklom.
| Tesnjenje med krili in okvirji: * število tesnil mora zadoščati zahtevam glede toplotne prehodnosti, zrakotesnosti, vodotesnosti in zvočne izolativnosti, * tesnila v barvi PVC profilov. Tesnjenje med oknom in steno: * izvedba po principu "tesnjenja v treh ravneh" (t.i. RAL montaža), * glej splošne pogoje izvedbe naročil. Vključno vsa pomožna in pripravljalna dela, prenosi in transporti ter drobni, pritrdilni in tesnilni material, vse za kompletno dokončan izdelek. | kpl | 1 |  | 0
1.04.1. | Notranja senčila (doplačilo k post. 1.04.): * na severu, vzhodu, balkonih in ložah, * notranje alu žaluzije (RAL 9010) na vrvični pogon. Vključno vsa pomožna in pripravljalna dela, prenosi in transporti ter drobni, pritrdilni in tesnilni material, vse za kompletno dokončan izdelek. | kpl | 1 |  | 0
| STAVBNO POHIŠTVO SKUPAJ: |  |  |  | 0
B.2. | SLIKOPLESKARSKA DELA
2.01. | Slikarsko popravilo špalet: - povprečna širina notranjih špalet: cca. 17 cm, - predhodna odstranitev vseh slabo vezanih delcev, - prednamaz za boljšo sprijemnost ter (po potrebi) zidarska oz. debeloslojna izravnava (na cementni osnovi, brez vsebnosti mavca) - priprava površin in vogalov za slikarsko obdelavo, - po potrebi dobava in vgradnja vogalnikov na stik špalet s površino stene, - slikarska izravnava s paropropustno slikarsko izravnalno maso: 2 x glajenje in brušenje, - 2 x slikanje s paropropustno belo barvo, vse kompletno po navodilih dobaviteljev in v skladu z njihovimi sistemskimi rešitvami, z vsemi pomožnimi deli, odri in transporti.
| špalete okrog oken O1 | m1 | 9.32 |  | 0
| špalete okrog oken O2 | m1 | 10.88 |  | 0
| špalete okrog oken O4 | m1 | 7.04 |  | 0
| špalete okrog balkonskih vrat BV1 | m1 | 5.25 |  | 0
| SLIKOPLESKARSKA DELA SKUPAJ: |  |  |  | 0

## Pod gabri 23 19
Naročnik: | Nepremičnine Celje d.o.o.
Naziv n.: | Zamenjava oken Pod gabri 21-23 in Pod gabri 25-29
Ponudnik: | 0
poz. | opis postavke | enota | količina | enotna cena | količina × cena
A. | GRADBENA DELA
A.1. | PRIPRAVLJALNA DELA
1.01. | Kompletna izvedba del in organizacijskih ukrepov: * za ureditev in organizacijo delovišča, * za zagotavljanje varnosti in zdravja pri delu, * za preprečitev neželenih vremenskih in podobnih vplivov v času izvedbe del, * za preprečitev neželenega vstopa in/ali vloma tretjih oseb v stanovanje v času izvedbe del. Obseg del in ukrepov, trajanje ter število ponovitev oceni ponudnik sam tako, da bodo ves čas izvedbe izpolnjene prej naštete zahteve. V času izvedbe kakršnihkoli del na oknih mora izbrani ponudnik na primeren način zagotoviti, da je ob stavbi pod okni preprečeno zadrževanje in gibanje oseb in vozil (npr. z ograditvijo in označitvijo nevarnega območja). | kpl | 1 |  | 0
1.02. | Kompletna izvedba zaščite pred poškodovanjem, zamazanjem in prašenjem: * obstoječih fasadnih površin in drugih elementov na fasadi, ki niso predmet zamenjave, * notranjosti stanovanja, v katerem se izvajajo dela (samo parket), * dostopnih poti do stanovanja, mest za začasno odlaganje gradbenih odpadkov ter začasnih deponij. Po potrebi in v odvisnosti od trajanja in tehnologije izvedbe predvideti tudi večkratno namestitev in odstranitev zaščite. | kpl | 1 |  | 0
1.03. | Sprotno dnevno in končno čiščenje: * vseh dostopnih poti do stanovanja, mest za začasno odlaganje gradbenih odpadkov ter začasnih deponij, * vseh prostorov stanovanja, v katerih se izvajajo dela (razen pri praznih še neprenovljenih stanovanjih). | kpl | 1 |  | 0
| PRIPRAVLJALNA DELA SKUPAJ: |  |  |  | 0
A.2. | RUŠITVENA DELA
2.01. | Kompletna izvedba odstranitev oken: * lesena okna, balkonski sklopi in balkonska vrata, * vključno zunanje in notranje okenske police, * vključno obstoječa notranja senčila (žaluzije), * vključno obstoječa zunanja senčila v kolikor so nameščena (rolete), * pazljiva odstranitev brez poškodovanja fasade, * vključno z grobim čiščenjem, sortiranjem po vrstah odpadkov, nakladanjem in prenosom ruševin neposredno na prevozno sredstvo, * odvoz ruševin na stalno deponijo, vključno z vsemi stroški deponije in dajatvami ter s predpisano dokumentacijo o ravnanju z odpadki. Obračun po številu oken.
2.01.1. | Okna velikosti od 1,0 do 2,0 m2. | kpl | 1 |  | 0
2.01.2. | Okna velikosti od 2,0 do 4,0 m2. | kpl | 1 |  | 0
| RUŠITVENA DELA SKUPAJ: |  |  |  | 0
B. | OBRTNIŠKA DELA
B.1. | STAVBNO POHIŠTVO
Zahteve za vsa okna: * toplotna prehodnost okna Uw ≤ 0,9 W/m2K, * zrakotesnost: razred najmanj 3 po SIST EN 12207, * vodotesnost: razred najmanj 9A po SIST EN 12208, * zvočna izolirnost (Rw): najmanj 33 dB, * barve PVC profilov: zunaj iz plasti akrila temno rjava in znotraj bele barve RAL 9010.
1.01. | Kompletna izdelava, dobava in montaža okna: Oznaka: okno O2L in O2D (glej sheme in tlorise) Mere in opis: * nazivna mera: 136x136 cm (mere preveriti na licu mesta), * dvodelno okno iz PVC profilov, vključno z vsemi razširitvenimi profili, vgrajeno v steno debeline ca. 40 cm (glej sheme), * odpiranje okoli vertikalne in horizontalne osi - razvidno po shemi. Okovje, priprave za odpiranje/zapiranje: * pololiva iz barvanega aluminija (bela barva RAL 9010), Zasteklitev: * troslojna izolacijska zasteklitev s prozornim steklom. Zunanja polica: * aluminjasta polica s tipskimi stranskimi zaključki širine 20-25 cm (vse v barvi rolete) Notranja polica: * iz umetne mase (bela barva RAL 9010); notranja polica mora imeti stranske zaščite in izvedena brez ostrih robov širine 20-25 cm,
| Tesnjenje med krili in okvirji: * število tesnil mora zadoščati zahtevam glede toplotne prehodnosti, zrakotesnosti, vodotesnosti in zvočne izolativnosti, * tesnila v barvi PVC profilov. Tesnjenje med oknom in steno: * izvedba po principu "tesnjenja v treh ravneh" (t.i. RAL montaža), * glej splošne pogoje izvedbe naročil. Vključno vsa pomožna in pripravljalna dela, prenosi in transporti ter drobni, pritrdilni in tesnilni material, vse za kompletno dokončan izdelek. | kpl | 1 |  | 0
1.01.1. | Zunanja senčila (doplačilo k post. 1.01.): * na jugu in zahodu (v ložah in balkonih odpadejo), * zunanje predokenske alu rolete v temnorjavi barvi, * tovarniško predizolirana kaseta, * število emenetov - 1 element (glej sheme), * upravljanje senčil: na ročni pogon s trakovi, * revizijski dostop za servisiranje rolete s spodnje strani, * alu lamele polnjene z izolacijsko peno, * vodila: v temnorjavi barvi. Vključno vsa pomožna in pripravljalna dela, prenosi in transporti ter drobni, pritrdilni in tesnilni material, vse za kompletno dokončan izdelek. | kpl | 1 |  | 0
1.02. | Kompletna izdelava, dobava in montaža balkonske stene: Oznaka: balkonska stena BS3L ali BS3D (glej sheme in tlorise) Mere in opis: * nazivna mera: 296x230 cm (mere preveriti na licu mesta), * 2x enokrilno okno in vrata iz PVC profilov z nizkim Alu pragom, vključno z vsemi razširitvenimi profili, vgrajeno v steno debeline ca. 40 cm (glej sheme), * odpiranje okoli vertikalne in horizontalne osi - razvidno po shemi. Okovje, priprave za odpiranje/zapiranje: * pololiva iz barvanega aluminija (bela barva RAL 9010), Zasteklitev: * troslojna izolacijska zasteklitev s prozornim steklom (vrata z varnostnim steklom).
| Tesnjenje med krili in okvirji: * število tesnil mora zadoščati zahtevam glede toplotne prehodnosti, zrakotesnosti, vodotesnosti in zvočne izolativnosti, * tesnila v barvi PVC profilov. Tesnjenje med oknom in steno: * izvedba po principu "tesnjenja v treh ravneh" (t.i. RAL montaža), * glej splošne pogoje izvedbe naročil. Vključno vsa pomožna in pripravljalna dela, prenosi in transporti ter drobni, pritrdilni in tesnilni material, vse za kompletno dokončan izdelek. | kpl | 1 |  | 0
1.02.1. | Notranja senčila (doplačilo k post. 1.02.): * na severu, vzhodu, balkonih in ložah, * notranje trodelne alu žaluzije (RAL 9010) na vrvični pogon. Vključno vsa pomožna in pripravljalna dela, prenosi in transporti ter drobni, pritrdilni in tesnilni material, vse za kompletno dokončan izdelek. | kpl | 1 |  | 0
| STAVBNO POHIŠTVO SKUPAJ: |  |  |  | 0
B.2. | SLIKOPLESKARSKA DELA
2.01. | Slikarsko popravilo špalet: - povprečna širina notranjih špalet: cca. 17 cm, - predhodna odstranitev vseh slabo vezanih delcev, - prednamaz za boljšo sprijemnost ter (po potrebi) zidarska oz. debeloslojna izravnava (na cementni osnovi, brez vsebnosti mavca) - priprava površin in vogalov za slikarsko obdelavo, - po potrebi dobava in vgradnja vogalnikov na stik špalet s površino stene, - slikarska izravnava s paropropustno slikarsko izravnalno maso: 2 x glajenje in brušenje, - 2 x slikanje s paropropustno belo barvo, vse kompletno po navodilih dobaviteljev in v skladu z njihovimi sistemskimi rešitvami, z vsemi pomožnimi deli, odri in transporti.
| špalete okrog oken O2 | m1 | 5.44 |  | 0
| špalete okrog balkonske stene BS2 | m1 | 9.75 |  | 0
| SLIKOPLESKARSKA DELA SKUPAJ: |  |  |  | 0

## Pod gabri 23 20
Naročnik: | Nepremičnine Celje d.o.o.
Naziv n.: | Zamenjava oken Pod gabri 21-23 in Pod gabri 25-29
Ponudnik: | 0
poz. | opis postavke | enota | količina | enotna cena | količina × cena
A. | GRADBENA DELA
A.1. | PRIPRAVLJALNA DELA
1.01. | Kompletna izvedba del in organizacijskih ukrepov: * za ureditev in organizacijo delovišča, * za zagotavljanje varnosti in zdravja pri delu, * za preprečitev neželenih vremenskih in podobnih vplivov v času izvedbe del, * za preprečitev neželenega vstopa in/ali vloma tretjih oseb v stanovanje v času izvedbe del. Obseg del in ukrepov, trajanje ter število ponovitev oceni ponudnik sam tako, da bodo ves čas izvedbe izpolnjene prej naštete zahteve. V času izvedbe kakršnihkoli del na oknih mora izbrani ponudnik na primeren način zagotoviti, da je ob stavbi pod okni preprečeno zadrževanje in gibanje oseb in vozil (npr. z ograditvijo in označitvijo nevarnega območja). | kpl | 1 |  | 0
1.02. | Kompletna izvedba zaščite pred poškodovanjem, zamazanjem in prašenjem: * obstoječih fasadnih površin in drugih elementov na fasadi, ki niso predmet zamenjave, * notranjosti stanovanja, v katerem se izvajajo dela (samo parket), * dostopnih poti do stanovanja, mest za začasno odlaganje gradbenih odpadkov ter začasnih deponij. Po potrebi in v odvisnosti od trajanja in tehnologije izvedbe predvideti tudi večkratno namestitev in odstranitev zaščite. | kpl | 1 |  | 0
1.03. | Sprotno dnevno in končno čiščenje: * vseh dostopnih poti do stanovanja, mest za začasno odlaganje gradbenih odpadkov ter začasnih deponij, * vseh prostorov stanovanja, v katerih se izvajajo dela (razen pri praznih še neprenovljenih stanovanjih). | kpl | 1 |  | 0
| PRIPRAVLJALNA DELA SKUPAJ: |  |  |  | 0
A.2. | RUŠITVENA DELA
2.01. | Kompletna izvedba odstranitev oken: * lesena okna, balkonski sklopi in balkonska vrata, * vključno zunanje in notranje okenske police, * vključno obstoječa notranja senčila (žaluzije), * vključno obstoječa zunanja senčila v kolikor so nameščena (rolete), * pazljiva odstranitev brez poškodovanja fasade, * vključno z grobim čiščenjem, sortiranjem po vrstah odpadkov, nakladanjem in prenosom ruševin neposredno na prevozno sredstvo, * odvoz ruševin na stalno deponijo, vključno z vsemi stroški deponije in dajatvami ter s predpisano dokumentacijo o ravnanju z odpadki. Obračun po številu oken.
2.01.1. | Okna velikosti od 1,0 do 2,0 m2. | kpl | 4 |  | 0
| RUŠITVENA DELA SKUPAJ: |  |  |  | 0
B. | OBRTNIŠKA DELA
B.1. | STAVBNO POHIŠTVO
Zahteve za vsa okna: * toplotna prehodnost okna Uw ≤ 0,9 W/m2K, * zrakotesnost: razred najmanj 3 po SIST EN 12207, * vodotesnost: razred najmanj 9A po SIST EN 12208, * zvočna izolirnost (Rw): najmanj 33 dB, * barve PVC profilov: zunaj iz plasti akrila temno rjava in znotraj bele barve RAL 9010.
1.01. | Kompletna izdelava, dobava in montaža okna: Oznaka: okno O1L ali O1D (glej skice in tlorise) Mere in opis: * nazivna mera: 97x136 cm (mere preveriti na licu mesta), * enodelno okno iz PVC profilov, vključno z vsemi razširitvenimi profili, vgrajeno v steno debeline cca. 40 cm (glej sheme), * odpiranje okoli vertikalne in horizontalne osi - razvidno po shemi. Okovje, priprave za odpiranje/zapiranje: * pololiva iz barvanega aluminija (bela barva RAL 9010), Zasteklitev: * troslojna izolacijska zasteklitev s prozornim steklom. Zunanja polica: * aluminjasta polica s tipskimi stranskimi zaključki širine 20-25 cm (vse v barvi rolete) Notranja polica: * iz umetne mase (bela barva RAL 9010); notranja polica mora imeti stranske zaščite in izvedena brez ostrih robov širine 20-25 cm,
| Tesnjenje med krili in okvirji: * število tesnil mora zadoščati zahtevam glede toplotne prehodnosti, zrakotesnosti, vodotesnosti in zvočne izolativnosti, * tesnila v barvi PVC profilov. Tesnjenje med oknom in steno: * izvedba po principu "tesnjenja v treh ravneh" (t.i. RAL montaža), * glej splošne pogoje izvedbe naročil. Vključno vsa pomožna in pripravljalna dela, prenosi in transporti ter drobni, pritrdilni in tesnilni material, vse za kompletno dokončan izdelek. | kpl | 1 |  | 0
1.01.1. | Zunanja senčila (doplačilo k post. 1.01.): * na jugu in zahodu (v ložah in balkonih odpadejo), * zunanje predokenske alu rolete v temnorjavi barvi, * tovarniška kaseta v barvi rolete, * število elementov - 1 element (glej sheme), * upravljanje senčil: na ročni pogon s trakovi, * revizijski dostop za servisiranje rolete s spodnje strani, * alu lamele polnjene z izolacijsko peno, * vodila: v temnorjavi barvi. Vključno vsa pomožna in pripravljalna dela, prenosi in transporti ter drobni, pritrdilni in tesnilni material, vse za kompletno dokončan izdelek. | kpl | 1 |  | 0
1.02. | Kompletna izdelava, dobava in montaža okna: Oznaka: okno O2L in O2D (glej sheme in tlorise) Mere in opis: * nazivna mera: 136x136 cm (mere preveriti na licu mesta), * dvodelno okno iz PVC profilov, vključno z vsemi razširitvenimi profili, vgrajeno v steno debeline ca. 40 cm (glej sheme), * odpiranje okoli vertikalne in horizontalne osi - razvidno po shemi. Okovje, priprave za odpiranje/zapiranje: * pololiva iz barvanega aluminija (bela barva RAL 9010), Zasteklitev: * troslojna izolacijska zasteklitev s prozornim steklom. Zunanja polica: * aluminjasta polica s tipskimi stranskimi zaključki širine 20-25 cm (vse v barvi rolete) Notranja polica: * iz umetne mase (bela barva RAL 9010); notranja polica mora imeti stranske zaščite in izvedena brez ostrih robov širine 20-25 cm,
| Tesnjenje med krili in okvirji: * število tesnil mora zadoščati zahtevam glede toplotne prehodnosti, zrakotesnosti, vodotesnosti in zvočne izolativnosti, * tesnila v barvi PVC profilov. Tesnjenje med oknom in steno: * izvedba po principu "tesnjenja v treh ravneh" (t.i. RAL montaža), * glej splošne pogoje izvedbe naročil. Vključno vsa pomožna in pripravljalna dela, prenosi in transporti ter drobni, pritrdilni in tesnilni material, vse za kompletno dokončan izdelek. | kpl | 1 |  | 0
1.02.1. | Zunanja senčila (doplačilo k post. 1.02.): * na jugu in zahodu (v ložah in balkonih odpadejo), * zunanje predokenske alu rolete v temnorjavi barvi, * tovarniška kaseta v barvi rolete, * število elementov - 1 elementa (glej sheme), * upravljanje senčil: na ročni pogon s trakovi, * revizijski dostop za servisiranje rolete s spodnje strani, * alu lamele polnjene z izolacijsko peno, * vodila: v temnorjavi barvi. Vključno vsa pomožna in pripravljalna dela, prenosi in transporti ter drobni, pritrdilni in tesnilni material, vse za kompletno dokončan izdelek. | kpl | 1 |  | 0
1.03. | Kompletna izdelava, dobava in montaža balkonskih vrat: Oznaka: balkonska vrata BV1L ali BV1D (glej sheme in tlorise) Mere in opis: * nazivna mera: 77x224 cm (mere preveriti na licu mesta), * vrata iz PVC profilov z nizkim Alu pragom, vključno z vsemi razširitvenimi profili, vgrajeno v steno debeline ca. 40 cm (glej sheme), * odpiranje okoli vertikalne in horizontalne osi - razvidno po shemi. Okovje, priprave za odpiranje/zapiranje: * pololiva iz barvanega aluminija (bela barva RAL 9010), Zasteklitev: * troslojna izolacijska zasteklitev z varnostnim prozornim steklom.
| Tesnjenje med krili in okvirji: * število tesnil mora zadoščati zahtevam glede toplotne prehodnosti, zrakotesnosti, vodotesnosti in zvočne izolativnosti, * tesnila v barvi PVC profilov. Tesnjenje med oknom in steno: * izvedba po principu "tesnjenja v treh ravneh" (t.i. RAL montaža), * glej splošne pogoje izvedbe naročil. Vključno vsa pomožna in pripravljalna dela, prenosi in transporti ter drobni, pritrdilni in tesnilni material, vse za kompletno dokončan izdelek. | kpl | 2 |  | 0
1.03.1. | Notranja senčila (doplačilo k post. 1.03.): * na severu, vzhodu, balkonih in ložah, * notranje enodelne alu žaluzije (RAL 9010) na vrvični pogon. Vključno vsa pomožna in pripravljalna dela, prenosi in transporti ter drobni, pritrdilni in tesnilni material, vse za kompletno dokončan izdelek. | kpl | 2 |  | 0
| STAVBNO POHIŠTVO SKUPAJ: |  |  |  | 0
B.2. | SLIKOPLESKARSKA DELA
2.01. | Slikarsko popravilo špalet: - povprečna širina notranjih špalet: cca. 17 cm, - predhodna odstranitev vseh slabo vezanih delcev, - prednamaz za boljšo sprijemnost ter (po potrebi) zidarska oz. debeloslojna izravnava (na cementni osnovi, brez vsebnosti mavca) - priprava površin in vogalov za slikarsko obdelavo, - po potrebi dobava in vgradnja vogalnikov na stik špalet s površino stene, - slikarska izravnava s paropropustno slikarsko izravnalno maso: 2 x glajenje in brušenje, - 2 x slikanje s paropropustno belo barvo, vse kompletno po navodilih dobaviteljev in v skladu z njihovimi sistemskimi rešitvami, z vsemi pomožnimi deli, odri in transporti.
| špalete okrog oken O1 | m1 | 4.66 |  | 0
| špalete okrog oken O2 | m1 | 5.44 |  | 0
| špalete okrog balkonskih vrat BV1 | m1 | 10.5 |  | 0
| SLIKOPLESKARSKA DELA SKUPAJ: |  |  |  | 0

## Pod gabri 23 21
Naročnik: | Nepremičnine Celje d.o.o.
Naziv n.: | Zamenjava oken Pod gabri 21-23 in Pod gabri 25-29
Ponudnik: | 0
poz. | opis postavke | enota | količina | enotna cena | količina × cena
A. | GRADBENA DELA
A.1. | PRIPRAVLJALNA DELA
1.01. | Kompletna izvedba del in organizacijskih ukrepov: * za ureditev in organizacijo delovišča, * za zagotavljanje varnosti in zdravja pri delu, * za preprečitev neželenih vremenskih in podobnih vplivov v času izvedbe del, * za preprečitev neželenega vstopa in/ali vloma tretjih oseb v stanovanje v času izvedbe del. Obseg del in ukrepov, trajanje ter število ponovitev oceni ponudnik sam tako, da bodo ves čas izvedbe izpolnjene prej naštete zahteve. V času izvedbe kakršnihkoli del na oknih mora izbrani ponudnik na primeren način zagotoviti, da je ob stavbi pod okni preprečeno zadrževanje in gibanje oseb in vozil (npr. z ograditvijo in označitvijo nevarnega območja). | kpl | 1 |  | 0
1.02. | Kompletna izvedba zaščite pred poškodovanjem, zamazanjem in prašenjem: * obstoječih fasadnih površin in drugih elementov na fasadi, ki niso predmet zamenjave, * notranjosti stanovanja, v katerem se izvajajo dela (samo parket), * dostopnih poti do stanovanja, mest za začasno odlaganje gradbenih odpadkov ter začasnih deponij. Po potrebi in v odvisnosti od trajanja in tehnologije izvedbe predvideti tudi večkratno namestitev in odstranitev zaščite. | kpl | 1 |  | 0
1.03. | Sprotno dnevno in končno čiščenje: * vseh dostopnih poti do stanovanja, mest za začasno odlaganje gradbenih odpadkov ter začasnih deponij, * vseh prostorov stanovanja, v katerih se izvajajo dela (razen pri praznih še neprenovljenih stanovanjih). | kpl | 1 |  | 0
| PRIPRAVLJALNA DELA SKUPAJ: |  |  |  | 0
A.2. | RUŠITVENA DELA
2.01. | Kompletna izvedba odstranitev oken: * večdelna lesena okna in vrata, * vključno zunanje in notranje okenske police, * vključno obstoječa notranja senčila (žaluzije), * vključno obstoječa zunanja senčila v kolikor so nameščena (rolete), * pazljiva odstranitev brez poškodovanja fasade, * vključno z grobim čiščenjem, sortiranjem po vrstah odpadkov, nakladanjem in prenosom ruševin neposredno na prevozno sredstvo, * odvoz ruševin na stalno deponijo, vključno z vsemi stroški deponije in dajatvami ter s predpisano dokumentacijo o ravnanju z odpadki. Obračun po številu oken.
2.01.1. | Okna velikosti od 1,0 do 2,0 m2. | kpl | 1 |  | 0
2.01.2. | Okna velikosti od 2,0 do 4,0 m2. | kpl | 1 |  | 0
| RUŠITVENA DELA SKUPAJ: |  |  |  | 0
B. | OBRTNIŠKA DELA
B.1. | STAVBNO POHIŠTVO
Zahteve za vsa okna: * toplotna prehodnost okna Uw ≤ 0,9 W/m2K, * zrakotesnost: razred najmanj 3 po SIST EN 12207, * vodotesnost: razred najmanj 9A po SIST EN 12208, * zvočna izolirnost (Rw): najmanj 33 dB, * barve PVC profilov: zunaj iz plasti akrila temno rjava in znotraj bele barve RAL 9010.
1.01. | Kompletna izdelava, dobava in montaža okna: Oznaka: okno O2L in O2D (glej sheme in tlorise) Mere in opis: * nazivna mera: 136x136 cm (mere preveriti na licu mesta), * dvodelno okno iz PVC profilov , vgrajeno v steno debeline ca. 40 cm (glej sheme), * odpiranje okoli vertikalne in horizontalne osi - razvidno po shemi. Okovje, priprave za odpiranje/zapiranje: * pololiva iz barvanega aluminija (bela barva RAL 9010), Zasteklitev: * troslojna izolacijska zasteklitev s prozornim steklom. Zunanja polica: * aluminjasta polica s tipskimi stranskimi zaključki širine 20-25 cm (vse v barvi rolete) Notranja polica: * iz umetne mase (bela barva RAL 9010); notranja polica mora imeti stranske zaščite in izvedena brez ostrih robov širine 20-25 cm,
| Tesnjenje med krili in okvirji: * število tesnil mora zadoščati zahtevam glede toplotne prehodnosti, zrakotesnosti, vodotesnosti in zvočne izolativnosti, * tesnila v barvi PVC profilov. Tesnjenje med oknom in steno: * izvedba po principu "tesnjenja v treh ravneh" (t.i. RAL montaža), * glej splošne pogoje izvedbe naročil. Vključno vsa pomožna in pripravljalna dela, prenosi in transporti ter drobni, pritrdilni in tesnilni material, vse za kompletno dokončan izdelek. | kpl | 1 |  | 0
1.01.1. | Zunanja senčila (doplačilo k post. 1.01.): * na jugu in zahodu (v ložah in balkonih odpadejo), * zunanje predokenske alu rolete v temnorjavi barvi, * tovarniško predizolirana kaseta, * število emenetov - 1 element (glej sheme), * upravljanje senčil: na ročni pogon s trakovi, * revizijski dostop za servisiranje rolete s spodnje strani, * alu lamele polnjene z izolacijsko peno, * vodila: v temnorjavi barvi. Vključno vsa pomožna in pripravljalna dela, prenosi in transporti ter drobni, pritrdilni in tesnilni material, vse za kompletno dokončan izdelek. | kpl | 1 |  | 0
1.02. | Kompletna izdelava, dobava in montaža balkonske stene: Oznaka: balkonska stena BS2L ali BS2D (glej sheme in tlorise) Mere in opis: * nazivna mera: 296x230 cm (mere preveriti na licu mesta), * 2x enokrilno okno in vrata iz PVC profilov z visokim pragom , vgrajeno v steno debeline ca. 40 cm (glej sheme), * odpiranje okoli vertikalne in horizontalne osi - razvidno po shemi. Okovje, priprave za odpiranje/zapiranje: * pololiva iz barvanega aluminija (bela barva RAL 9010), Zasteklitev: * troslojna izolacijska zasteklitev s prozornim steklom (vrata z varnostnim steklom).
| Tesnjenje med krili in okvirji: * število tesnil mora zadoščati zahtevam glede toplotne prehodnosti, zrakotesnosti, vodotesnosti in zvočne izolativnosti, * tesnila v barvi PVC profilov. Tesnjenje med oknom in steno: * izvedba po principu "tesnjenja v treh ravneh" (t.i. RAL montaža), * glej splošne pogoje izvedbe naročil. Vključno vsa pomožna in pripravljalna dela, prenosi in transporti ter drobni, pritrdilni in tesnilni material, vse za kompletno dokončan izdelek. | kpl | 1 |  | 0
1.02.1. | Notranja senčila (doplačilo k post. 1.02.): * na severu, vzhodu, balkonih in ložah, * notranje trodelne alu žaluzije (RAL 9010) na vrvični pogon. Vključno vsa pomožna in pripravljalna dela, prenosi in transporti ter drobni, pritrdilni in tesnilni material, vse za kompletno dokončan izdelek. | kpl | 1 |  | 0
| STAVBNO POHIŠTVO SKUPAJ: |  |  |  | 0
B.2. | SLIKOPLESKARSKA DELA
2.01. | Slikarsko popravilo špalet: - povprečna širina notranjih špalet: cca. 17 cm, - predhodna odstranitev vseh slabo vezanih delcev, - prednamaz za boljšo sprijemnost ter (po potrebi) zidarska oz. debeloslojna izravnava (na cementni osnovi, brez vsebnosti mavca) - priprava površin in vogalov za slikarsko obdelavo, - po potrebi dobava in vgradnja vogalnikov na stik špalet s površino stene, - slikarska izravnava s paropropustno slikarsko izravnalno maso: 2 x glajenje in brušenje, - 2 x slikanje s paropropustno belo barvo, vse kompletno po navodilih dobaviteljev in v skladu z njihovimi sistemskimi rešitvami, z vsemi pomožnimi deli, odri in transporti.
| špalete okrog oken O2 | m1 | 5.44 |  | 0
| špalete okrog balkonske stene BS2 | m1 | 9.75 |  | 0
| SLIKOPLESKARSKA DELA SKUPAJ: |  |  |  | 0

## Pod gabri 23 22
Naročnik: | Nepremičnine Celje d.o.o.
Naziv n.: | Zamenjava oken Pod gabri 21-23 in Pod gabri 25-29
Ponudnik: | 0
poz. | opis postavke | enota | količina | enotna cena | količina × cena
A. | GRADBENA DELA
A.1. | PRIPRAVLJALNA DELA
1.01. | Kompletna izvedba del in organizacijskih ukrepov: * za ureditev in organizacijo delovišča, * za zagotavljanje varnosti in zdravja pri delu, * za preprečitev neželenih vremenskih in podobnih vplivov v času izvedbe del, * za preprečitev neželenega vstopa in/ali vloma tretjih oseb v stanovanje v času izvedbe del. Obseg del in ukrepov, trajanje ter število ponovitev oceni ponudnik sam tako, da bodo ves čas izvedbe izpolnjene prej naštete zahteve. V času izvedbe kakršnihkoli del na oknih mora izbrani ponudnik na primeren način zagotoviti, da je ob stavbi pod okni preprečeno zadrževanje in gibanje oseb in vozil (npr. z ograditvijo in označitvijo nevarnega območja). | kpl | 1 |  | 0
1.02. | Kompletna izvedba zaščite pred poškodovanjem, zamazanjem in prašenjem: * obstoječih fasadnih površin in drugih elementov na fasadi, ki niso predmet zamenjave, * notranjosti stanovanja, v katerem se izvajajo dela (samo parket), * dostopnih poti do stanovanja, mest za začasno odlaganje gradbenih odpadkov ter začasnih deponij. Po potrebi in v odvisnosti od trajanja in tehnologije izvedbe predvideti tudi večkratno namestitev in odstranitev zaščite. | kpl | 1 |  | 0
1.03. | Sprotno dnevno in končno čiščenje: * vseh dostopnih poti do stanovanja, mest za začasno odlaganje gradbenih odpadkov ter začasnih deponij, * vseh prostorov stanovanja, v katerih se izvajajo dela (razen pri praznih še neprenovljenih stanovanjih). | kpl | 1 |  | 0
| PRIPRAVLJALNA DELA SKUPAJ: |  |  |  | 0
A.2. | RUŠITVENA DELA
2.01. | Kompletna izvedba odstranitev oken: * večdelna lesena okna in vrata, * vključno zunanje in notranje okenske police, * vključno obstoječa notranja senčila (žaluzije), * vključno obstoječa zunanja senčila v kolikor so nameščena (rolete), * pazljiva odstranitev brez poškodovanja fasade, * vključno z grobim čiščenjem, sortiranjem po vrstah odpadkov, nakladanjem in prenosom ruševin neposredno na prevozno sredstvo, * odvoz ruševin na stalno deponijo, vključno z vsemi stroški deponije in dajatvami ter s predpisano dokumentacijo o ravnanju z odpadki. Obračun po številu oken.
2.01.1. | Okna velikosti od 1,0 do 2,0 m2. | kpl | 4 |  | 0
| RUŠITVENA DELA SKUPAJ: |  |  |  | 0
B. | OBRTNIŠKA DELA
B.1. | STAVBNO POHIŠTVO
Zahteve za vsa okna: * toplotna prehodnost okna Uw ≤ 0,9 W/m2K, * zrakotesnost: razred najmanj 3 po SIST EN 12207, * vodotesnost: razred najmanj 9A po SIST EN 12208, * zvočna izolirnost (Rw): najmanj 33 dB, * barve PVC profilov: zunaj iz plasti akrila temno rjava in znotraj bele barve RAL 9010.
1.01. | Kompletna izdelava, dobava in montaža okna: Oznaka: okno O1L ali O1D (glej skice in tlorise) Mere in opis: * nazivna mera: 97x136 cm (mere preveriti na licu mesta), * enodelno okno iz PVC profilov , vgrajeno v steno debeline cca. 40 cm (glej sheme), * odpiranje okoli vertikalne in horizontalne osi - razvidno po shemi. Okovje, priprave za odpiranje/zapiranje: * pololiva iz barvanega aluminija (bela barva RAL 9010), Zasteklitev: * troslojna izolacijska zasteklitev s prozornim steklom. Zunanja polica: * aluminjasta polica s tipskimi stranskimi zaključki širine 20-25 cm (vse v barvi rolete) Notranja polica: * iz umetne mase (bela barva RAL 9010); notranja polica mora imeti stranske zaščite in izvedena brez ostrih robov širine 20-25 cm,
| Tesnjenje med krili in okvirji: * število tesnil mora zadoščati zahtevam glede toplotne prehodnosti, zrakotesnosti, vodotesnosti in zvočne izolativnosti, * tesnila v barvi PVC profilov. Tesnjenje med oknom in steno: * izvedba po principu "tesnjenja v treh ravneh" (t.i. RAL montaža), * glej splošne pogoje izvedbe naročil. Vključno vsa pomožna in pripravljalna dela, prenosi in transporti ter drobni, pritrdilni in tesnilni material, vse za kompletno dokončan izdelek. | kpl | 1 |  | 0
1.01.1. | Zunanja senčila (doplačilo k post. 1.01.): * na jugu in zahodu (v ložah in balkonih odpadejo), * zunanje predokenske alu rolete v temnorjavi barvi, * tovarniško predizolirana kaseta, * število elemenetov - 1 element (glej sheme), * upravljanje senčil: na ročni pogon s trakovi, * revizijski dostop za servisiranje rolete s spodnje strani, * alu lamele polnjene z izolacijsko peno, * vodila: v temnorjavi barvi. Vključno vsa pomožna in pripravljalna dela, prenosi in transporti ter drobni, pritrdilni in tesnilni material, vse za kompletno dokončan izdelek. | kpl | 1 |  | 0
1.02. | Kompletna izdelava, dobava in montaža okna: Oznaka: okno O2L in O2D (glej sheme in tlorise) Mere in opis: * nazivna mera: 136x136 cm (mere preveriti na licu mesta), * dvodelno okno iz PVC profilov , vgrajeno v steno debeline ca. 40 cm (glej sheme), * odpiranje okoli vertikalne in horizontalne osi - razvidno po shemi. Okovje, priprave za odpiranje/zapiranje: * pololiva iz barvanega aluminija (bela barva RAL 9010), Zasteklitev: * troslojna izolacijska zasteklitev s prozornim steklom. Zunanja polica: * aluminjasta polica s tipskimi stranskimi zaključki širine 20-25 cm (vse v barvi rolete) Notranja polica: * iz umetne mase (bela barva RAL 9010); notranja polica mora imeti stranske zaščite in izvedena brez ostrih robov širine 20-25 cm,
| Tesnjenje med krili in okvirji: * število tesnil mora zadoščati zahtevam glede toplotne prehodnosti, zrakotesnosti, vodotesnosti in zvočne izolativnosti, * tesnila v barvi PVC profilov. Tesnjenje med oknom in steno: * izvedba po principu "tesnjenja v treh ravneh" (t.i. RAL montaža), * glej splošne pogoje izvedbe naročil. Vključno vsa pomožna in pripravljalna dela, prenosi in transporti ter drobni, pritrdilni in tesnilni material, vse za kompletno dokončan izdelek. | kpl | 1 |  | 0
1.02.1. | Zunanja senčila (doplačilo k post. 1.02.): * na jugu in zahodu (v ložah in balkonih odpadejo), * zunanje predokenske alu rolete v temnorjavi barvi, * tovarniško predizolirana kaseta, * število elemenetov - 1 elementa (glej sheme), * upravljanje senčil: na ročni pogon s trakovi, * revizijski dostop za servisiranje rolete s spodnje strani, * alu lamele polnjene z izolacijsko peno, * vodila: v temnorjavi barvi. Vključno vsa pomožna in pripravljalna dela, prenosi in transporti ter drobni, pritrdilni in tesnilni material, vse za kompletno dokončan izdelek. | kpl | 1 |  | 0
1.03. | Kompletna izdelava, dobava in montaža balkonskih vrat: Oznaka: balkonska vrata BV1L ali BV1D (glej sheme in tlorise) Mere in opis: * nazivna mera: 77x224 cm (mere preveriti na licu mesta), * vrata iz PVC profilov z visokim pragom , vgrajeno v steno debeline ca. 40 cm (glej sheme), * odpiranje okoli vertikalne in horizontalne osi - razvidno po shemi. Okovje, priprave za odpiranje/zapiranje: * pololiva iz barvanega aluminija (bela barva RAL 9010), Zasteklitev: * troslojna izolacijska zasteklitev z varnostnim prozornim steklom.
| Tesnjenje med krili in okvirji: * število tesnil mora zadoščati zahtevam glede toplotne prehodnosti, zrakotesnosti, vodotesnosti in zvočne izolativnosti, * tesnila v barvi PVC profilov. Tesnjenje med oknom in steno: * izvedba po principu "tesnjenja v treh ravneh" (t.i. RAL montaža), * glej splošne pogoje izvedbe naročil. Vključno vsa pomožna in pripravljalna dela, prenosi in transporti ter drobni, pritrdilni in tesnilni material, vse za kompletno dokončan izdelek. | kpl | 2 |  | 0
1.03.1. | Notranja senčila (doplačilo k post. 1.03.): * na severu, vzhodu, balkonih in ložah, * notranje enodelne alu žaluzije (RAL 9010) na vrvični pogon. Vključno vsa pomožna in pripravljalna dela, prenosi in transporti ter drobni, pritrdilni in tesnilni material, vse za kompletno dokončan izdelek. | kpl | 2 |  | 0
| STAVBNO POHIŠTVO SKUPAJ: |  |  |  | 0
B.2. | SLIKOPLESKARSKA DELA
2.01. | Slikarsko popravilo špalet: - povprečna širina notranjih špalet: cca. 17 cm, - predhodna odstranitev vseh slabo vezanih delcev, - prednamaz za boljšo sprijemnost ter (po potrebi) zidarska oz. debeloslojna izravnava (na cementni osnovi, brez vsebnosti mavca) - priprava površin in vogalov za slikarsko obdelavo, - po potrebi dobava in vgradnja vogalnikov na stik špalet s površino stene, - slikarska izravnava s paropropustno slikarsko izravnalno maso: 2 x glajenje in brušenje, - 2 x slikanje s paropropustno belo barvo, vse kompletno po navodilih dobaviteljev in v skladu z njihovimi sistemskimi rešitvami, z vsemi pomožnimi deli, odri in transporti.
| špalete okrog oken O1 | m1 | 4.66 |  | 0
| špalete okrog oken O2 | m1 | 5.44 |  | 0
| špalete okrog balkonskih vrat BV1 | m1 | 10.5 |  | 0
| SLIKOPLESKARSKA DELA SKUPAJ: |  |  |  | 0

## Pod gabri 23 23
Naročnik: | Nepremičnine Celje d.o.o.
Naziv n.: | Zamenjava oken Pod gabri 21-23 in Pod gabri 25-29
Ponudnik: | 0
poz. | opis postavke | enota | količina | enotna cena | količina × cena
A. | GRADBENA DELA
A.1. | PRIPRAVLJALNA DELA
1.01. | Kompletna izvedba del in organizacijskih ukrepov: * za ureditev in organizacijo delovišča, * za zagotavljanje varnosti in zdravja pri delu, * za preprečitev neželenih vremenskih in podobnih vplivov v času izvedbe del, * za preprečitev neželenega vstopa in/ali vloma tretjih oseb v stanovanje v času izvedbe del. Obseg del in ukrepov, trajanje ter število ponovitev oceni ponudnik sam tako, da bodo ves čas izvedbe izpolnjene prej naštete zahteve. V času izvedbe kakršnihkoli del na oknih mora izbrani ponudnik na primeren način zagotoviti, da je ob stavbi pod okni preprečeno zadrževanje in gibanje oseb in vozil (npr. z ograditvijo in označitvijo nevarnega območja). | kpl | 1 |  | 0
1.02. | Kompletna izvedba zaščite pred poškodovanjem, zamazanjem in prašenjem: * obstoječih fasadnih površin in drugih elementov na fasadi, ki niso predmet zamenjave, * notranjosti stanovanja, v katerem se izvajajo dela (samo parket), * dostopnih poti do stanovanja, mest za začasno odlaganje gradbenih odpadkov ter začasnih deponij. Po potrebi in v odvisnosti od trajanja in tehnologije izvedbe predvideti tudi večkratno namestitev in odstranitev zaščite. | kpl | 1 |  | 0
1.03. | Sprotno dnevno in končno čiščenje: * vseh dostopnih poti do stanovanja, mest za začasno odlaganje gradbenih odpadkov ter začasnih deponij, * vseh prostorov stanovanja, v katerih se izvajajo dela (razen pri praznih še neprenovljenih stanovanjih). | kpl | 1 |  | 0
| PRIPRAVLJALNA DELA SKUPAJ: |  |  |  | 0
A.2. | RUŠITVENA DELA
2.01. | Kompletna izvedba odstranitev oken: * lesena okna, balkonski sklopi in balkonska vrata, * vključno lesena obroba, * vključno zunanje in notranje okenske police, * vključno obstoječa notranja senčila (žaluzije), * vključno obstoječa zunanja senčila v kolikor so nameščena (rolete), * pazljiva odstranitev brez poškodovanja fasade, * vključno z grobim čiščenjem, sortiranjem po vrstah odpadkov, nakladanjem in prenosom ruševin neposredno na prevozno sredstvo, * odvoz ruševin na stalno deponijo, vključno z vsemi stroški deponije in dajatvami ter s predpisano dokumentacijo o ravnanju z odpadki. Obračun po številu oken.
2.01.1. | Okna velikosti od 1,0 do 2,0 m2. | kpl | 1 |  | 0
2.01.2. | Okna velikosti od 2,0 do 4,0 m2. | kpl | 2 |  | 0
| RUŠITVENA DELA SKUPAJ: |  |  |  | 0
A.3. | ZIDARSKA DELA
3.02. | Zidarska obdelava prostora s toplotno izolacijo. Obseg del: * priprava površine: predhodno odpraševanje in vlaženje površine, * prednamaz za boljšo sprijemnost ter (po potrebi) zidarska oz. debeloslojna izravnava (na cementni osnovi, brez vsebnosti mavca), * ravnost in obdelava povšine mora zadoščati opisanemu namenu, Debelina in število nanosov skladno z navodili dobavitelja ometa (ročno vgrajevanje). Vsi sloji in sestavine od istega dobavitelja. Obračun po m'.
| špalete okrog okna O5 | m1 | 4.09 |  | 0
| špalete okrog balkonske stene BS1 | m1 | 5.76 |  | 0
| ZIDARSKA DELA SKUPAJ: |  |  |  | 0
B. | OBRTNIŠKA DELA
B.1. | STAVBNO POHIŠTVO
Zahteve za vsa okna: * toplotna prehodnost okna Uw ≤ 0,9 W/m2K, * zrakotesnost: razred najmanj 3 po SIST EN 12207, * vodotesnost: razred najmanj 9A po SIST EN 12208, * zvočna izolirnost (Rw): najmanj 33 dB, * barve PVC profilov: zunaj iz plasti akrila temno rjava in znotraj bele barve RAL 9010.
1.01. | Kompletna izdelava, dobava in montaža okna: Oznaka: okno O5L ali O5D (glej skice in tlorise) Mere in opis: * nazivna mera: 97x136+20 cm (mere preveriti na licu mesta), * enodelno okno iz PVC profilov, vključno z vsemi razširitvenimi profili, vgrajeno v steno debeline cca. 40 cm (glej sheme), * odpiranje okoli vertikalne in horizontalne osi - razvidno po shemi. Okovje, priprave za odpiranje/zapiranje: * pololiva iz barvanega aluminija (bela barva RAL 9010), Zasteklitev: * troslojna izolacijska zasteklitev s prozornim steklom. Zunanja polica: * aluminjasta polica s tipskimi stranskimi zaključki širine 20-25 cm (vse v barvi rolete) Notranja polica: * iz umetne mase (bela barva RAL 9010); notranja polica mora imeti stranske zaščite in izvedena brez ostrih robov širine 10-15 cm,
| Tesnjenje med krili in okvirji: * število tesnil mora zadoščati zahtevam glede toplotne prehodnosti, zrakotesnosti, vodotesnosti in zvočne izolativnosti, * tesnila v barvi PVC profilov. Tesnjenje med oknom in steno: * izvedba po principu "tesnjenja v treh ravneh" (t.i. RAL montaža), * glej splošne pogoje izvedbe naročil. Zunanja obroba: * material: Al-u, deb. 0,7 mm * zgornja in stranski špaleti, * krivljena pločevina v barvi okenskega okvirja (12/4 cm), * vijaki oz. pritrdila morajo biti inox v barvi obrobe. Vključno vsa pomožna in pripravljalna dela, prenosi in transporti ter drobni, pritrdilni in tesnilni material, vse za kompletno dokončan izdelek. | kpl | 1 |  | 0
1.01.1. | Notranja senčila (doplačilo k post. 1.01.): * na severu, vzhodu, balkonih in ložah, * notranje alu žaluzije (RAL 9010) na vrvični pogon. Vključno vsa pomožna in pripravljalna dela, prenosi in transporti ter drobni, pritrdilni in tesnilni material, vse za kompletno dokončan izdelek. | kpl | 1 |  | 0
1.02. | Kompletna izdelava, dobava in montaža okna: Oznaka: okno O4L in O4D (glej sheme in tlorise) Mere in opis: * nazivna mera: 216x136 cm (mere preveriti na licu mesta), * dvodelno okno iz PVC profilov, vključno z vsemi razširitvenimi profili, vgrajeno v steno debeline ca. 40 cm (glej sheme), * odpiranje okoli vertikalne in horizontalne osi - razvidno po shemi. Okovje, priprave za odpiranje/zapiranje: * pololiva iz barvanega aluminija (bela barva RAL 9010), Zasteklitev: * troslojna izolacijska zasteklitev s prozornim steklom. Zunanja polica: * aluminjasta polica s tipskimi stranskimi zaključki širine 20-25 cm (vse v barvi rolete) Notranja polica: * iz umetne mase (bela barva RAL 9010); notranja polica mora imeti stranske zaščite in izvedena brez ostrih robov širine 20-25 cm,
| Tesnjenje med krili in okvirji: * število tesnil mora zadoščati zahtevam glede toplotne prehodnosti, zrakotesnosti, vodotesnosti in zvočne izolativnosti, * tesnila v barvi PVC profilov. Tesnjenje med oknom in steno: * izvedba po principu "tesnjenja v treh ravneh" (t.i. RAL montaža), * glej splošne pogoje izvedbe naročil. Vključno vsa pomožna in pripravljalna dela, prenosi in transporti ter drobni, pritrdilni in tesnilni material, vse za kompletno dokončan izdelek. | kpl | 1 |  | 0
1.02.1. | Notranja senčila (doplačilo k post. 1.02.): * na severu, vzhodu, balkonih in ložah, * notranje dvodelne alu žaluzije (RAL 9010) na vrvični pogon. Vključno vsa pomožna in pripravljalna dela, prenosi in transporti ter drobni, pritrdilni in tesnilni material, vse za kompletno dokončan izdelek. | kpl | 1 |  | 0
1.03. | Kompletna izdelava, dobava in montaža balkonske stene: Oznaka: balkonska stena BS1L ali BS1D (glej sheme in tlorise) Mere in opis: * nazivna mera: 174x224+20 cm (mere preveriti na licu mesta), * enodelno okno in vrata iz PVC profilov z visokim pragom, vključno z vsemi razširitvenimi profili, vgrajeno v steno debeline ca. 40 cm (glej sheme), * odpiranje okoli vertikalne in horizontalne osi - razvidno po shemi. Okovje, priprave za odpiranje/zapiranje: * pololiva iz barvanega aluminija (bela barva RAL 9010), Zasteklitev: * troslojna izolacijska zasteklitev s prozornim steklom (vrata z varnostnim steklom).
| Tesnjenje med krili in okvirji: * število tesnil mora zadoščati zahtevam glede toplotne prehodnosti, zrakotesnosti, vodotesnosti in zvočne izolativnosti, * tesnila v barvi PVC profilov. Tesnjenje med oknom in steno: * izvedba po principu "tesnjenja v treh ravneh" (t.i. RAL montaža), * glej splošne pogoje izvedbe naročil. Zunanja obroba: * material: Al-u, deb. 0,7 mm * zgornja in stranski špaleti, * krivljena pločevina v barvi okenskega okvirja (12/4 cm), * vijaki oz. pritrdila morajo biti inox v barvi obrobe. Vključno vsa pomožna in pripravljalna dela, prenosi in transporti ter drobni, pritrdilni in tesnilni material, vse za kompletno dokončan izdelek. | kpl | 1 |  | 0
1.03.1. | Notranja senčila (doplačilo k post. 1.03.): * na severu, vzhodu, balkonih in ložah, * notranje dvodelne alu žaluzije (RAL 9010) na vrvični pogon. Vključno vsa pomožna in pripravljalna dela, prenosi in transporti ter drobni, pritrdilni in tesnilni material, vse za kompletno dokončan izdelek. | kpl | 1 |  | 0
| STAVBNO POHIŠTVO SKUPAJ: |  |  |  | 0
B.2. | SLIKOPLESKARSKA DELA
2.01. | Slikarsko popravilo špalet: - povprečna širina notranjih špalet: cca. 17 cm, - predhodna odstranitev vseh slabo vezanih delcev, - prednamaz za boljšo sprijemnost ter (po potrebi) zidarska oz. debeloslojna izravnava (na cementni osnovi, brez vsebnosti mavca) - priprava površin in vogalov za slikarsko obdelavo, - po potrebi dobava in vgradnja vogalnikov na stik špalet s površino stene, - slikarska izravnava s paropropustno slikarsko izravnalno maso: 2 x glajenje in brušenje, - 2 x slikanje s paropropustno belo barvo, vse kompletno po navodilih dobaviteljev in v skladu z njihovimi sistemskimi rešitvami, z vsemi pomožnimi deli, odri in transporti.
| špalete okrog oken O4 | m1 | 7.04 |  | 0
| špalete okrog oken O6 | m1 | 5.06 |  | 0
| špalete okrog balkonske stene BS1 | m1 | 7.59 |  | 0
| SLIKOPLESKARSKA DELA SKUPAJ: |  |  |  | 0

## Pod gabri 23 24
Naročnik: | Nepremičnine Celje d.o.o.
Naziv n.: | Zamenjava oken Pod gabri 21-23 in Pod gabri 25-29
Ponudnik: | 0
poz. | opis postavke | enota | količina | enotna cena | količina × cena
A. | GRADBENA DELA
A.1. | PRIPRAVLJALNA DELA
1.01. | Kompletna izvedba del in organizacijskih ukrepov: * za ureditev in organizacijo delovišča, * za zagotavljanje varnosti in zdravja pri delu, * za preprečitev neželenih vremenskih in podobnih vplivov v času izvedbe del, * za preprečitev neželenega vstopa in/ali vloma tretjih oseb v stanovanje v času izvedbe del. Obseg del in ukrepov, trajanje ter število ponovitev oceni ponudnik sam tako, da bodo ves čas izvedbe izpolnjene prej naštete zahteve. V času izvedbe kakršnihkoli del na oknih mora izbrani ponudnik na primeren način zagotoviti, da je ob stavbi pod okni preprečeno zadrževanje in gibanje oseb in vozil (npr. z ograditvijo in označitvijo nevarnega območja). | kpl | 1 |  | 0
1.02. | Kompletna izvedba zaščite pred poškodovanjem, zamazanjem in prašenjem: * obstoječih fasadnih površin in drugih elementov na fasadi, ki niso predmet zamenjave, * notranjosti stanovanja, v katerem se izvajajo dela (samo parket), * dostopnih poti do stanovanja, mest za začasno odlaganje gradbenih odpadkov ter začasnih deponij. Po potrebi in v odvisnosti od trajanja in tehnologije izvedbe predvideti tudi večkratno namestitev in odstranitev zaščite. | kpl | 1 |  | 0
1.03. | Sprotno dnevno in končno čiščenje: * vseh dostopnih poti do stanovanja, mest za začasno odlaganje gradbenih odpadkov ter začasnih deponij, * vseh prostorov stanovanja, v katerih se izvajajo dela (razen pri praznih še neprenovljenih stanovanjih). | kpl | 1 |  | 0
| PRIPRAVLJALNA DELA SKUPAJ: |  |  |  | 0
A.2. | RUŠITVENA DELA
2.01. | Kompletna izvedba odstranitev oken: * lesena okna, balkonski sklopi in balkonska vrata, * vključno lesena obroba, * vključno zunanje in notranje okenske police, * vključno obstoječa notranja senčila (žaluzije), * vključno obstoječa zunanja senčila v kolikor so nameščena (rolete), * pazljiva odstranitev brez poškodovanja fasade, * vključno z grobim čiščenjem, sortiranjem po vrstah odpadkov, nakladanjem in prenosom ruševin neposredno na prevozno sredstvo, * odvoz ruševin na stalno deponijo, vključno z vsemi stroški deponije in dajatvami ter s predpisano dokumentacijo o ravnanju z odpadki. Obračun po številu oken.
2.01.1. | Okna velikosti od 1,0 do 2,0 m2. | kpl | 1 |  | 0
2.01.2. | Okna velikosti od 2,0 do 4,0 m2. | kpl | 2 |  | 0
| RUŠITVENA DELA SKUPAJ: |  |  |  | 0
A.3. | ZIDARSKA DELA
3.01. | Zidarska obdelava prostora s toplotno izolacijo. Obseg del: * priprava površine: predhodno odpraševanje in vlaženje površine, * prednamaz za boljšo sprijemnost ter (po potrebi) zidarska oz. debeloslojna izravnava (na cementni osnovi, brez vsebnosti mavca), * ravnost in obdelava povšine mora zadoščati opisanemu namenu, Debelina in število nanosov skladno z navodili dobavitelja ometa (ročno vgrajevanje). Vsi sloji in sestavine od istega dobavitelja. Obračun po m'.
| špalete okrog okna O5 | m1 | 4.09 |  | 0
| špalete okrog balkonske stene BS1 | m1 | 5.76 |  | 0
| ZIDARSKA DELA SKUPAJ: |  |  |  | 0
B. | OBRTNIŠKA DELA
B.1. | STAVBNO POHIŠTVO
Zahteve za vsa okna: * toplotna prehodnost okna Uw ≤ 0,9 W/m2K, * zrakotesnost: razred najmanj 3 po SIST EN 12207, * vodotesnost: razred najmanj 9A po SIST EN 12208, * zvočna izolirnost (Rw): najmanj 33 dB, * barve PVC profilov: zunaj iz plasti akrila temno rjava in znotraj bele barve RAL 9010.
1.01. | Kompletna izdelava, dobava in montaža okna: Oznaka: okno O5L ali O5D (glej skice in tlorise) Mere in opis: * nazivna mera: 97x136+20 cm (mere preveriti na licu mesta), * enodelno okno iz PVC profilov, vključno z vsemi razširitvenimi profili, vgrajeno v steno debeline cca. 40 cm (glej sheme), * odpiranje okoli vertikalne in horizontalne osi - razvidno po shemi. Okovje, priprave za odpiranje/zapiranje: * pololiva iz barvanega aluminija (bela barva RAL 9010), Zasteklitev: * troslojna izolacijska zasteklitev s prozornim steklom. Zunanja polica: * aluminjasta polica s tipskimi stranskimi zaključki širine 20-25 cm (vse v barvi rolete) Notranja polica: * iz umetne mase (bela barva RAL 9010); notranja polica mora imeti stranske zaščite in izvedena brez ostrih robov širine 10-15 cm,
| Tesnjenje med krili in okvirji: * število tesnil mora zadoščati zahtevam glede toplotne prehodnosti, zrakotesnosti, vodotesnosti in zvočne izolativnosti, * tesnila v barvi PVC profilov. Tesnjenje med oknom in steno: * izvedba po principu "tesnjenja v treh ravneh" (t.i. RAL montaža), * glej splošne pogoje izvedbe naročil. Zunanja obroba: * material: Al-u, deb. 0,7 mm * zgornja in stranski špaleti, * krivljena pločevina v barvi okenskega okvirja (12/4 cm), * vijaki oz. pritrdila morajo biti inox v barvi obrobe. Vključno vsa pomožna in pripravljalna dela, prenosi in transporti ter drobni, pritrdilni in tesnilni material, vse za kompletno dokončan izdelek. | kpl | 1 |  | 0
1.01.1. | Notranja senčila (doplačilo k post. 1.01.): * na severu, vzhodu, balkonih in ložah, * notranje alu žaluzije (RAL 9010) na vrvični pogon. Vključno vsa pomožna in pripravljalna dela, prenosi in transporti ter drobni, pritrdilni in tesnilni material, vse za kompletno dokončan izdelek. | kpl | 1 |  | 0
1.02. | Kompletna izdelava, dobava in montaža okna: Oznaka: okno O4L in O4D (glej sheme in tlorise) Mere in opis: * nazivna mera: 216x136 cm (mere preveriti na licu mesta), * dvodelno okno iz PVC profilov, vključno z vsemi razširitvenimi profili, vgrajeno v steno debeline ca. 40 cm (glej sheme), * odpiranje okoli vertikalne in horizontalne osi - razvidno po shemi. Okovje, priprave za odpiranje/zapiranje: * pololiva iz barvanega aluminija (bela barva RAL 9010), Zasteklitev: * troslojna izolacijska zasteklitev s prozornim steklom. Zunanja polica: * aluminjasta polica s tipskimi stranskimi zaključki širine 20-25 cm (vse v barvi rolete) Notranja polica: * iz umetne mase (bela barva RAL 9010); notranja polica mora imeti stranske zaščite in izvedena brez ostrih robov širine 20-25 cm,
| Tesnjenje med krili in okvirji: * število tesnil mora zadoščati zahtevam glede toplotne prehodnosti, zrakotesnosti, vodotesnosti in zvočne izolativnosti, * tesnila v barvi PVC profilov. Tesnjenje med oknom in steno: * izvedba po principu "tesnjenja v treh ravneh" (t.i. RAL montaža), * glej splošne pogoje izvedbe naročil. Vključno vsa pomožna in pripravljalna dela, prenosi in transporti ter drobni, pritrdilni in tesnilni material, vse za kompletno dokončan izdelek. | kpl | 1 |  | 0
1.02.1. | Notranja senčila (doplačilo k post. 1.02.): * na severu, vzhodu, balkonih in ložah, * notranje dvodelne alu žaluzije (RAL 9010) na vrvični pogon. Vključno vsa pomožna in pripravljalna dela, prenosi in transporti ter drobni, pritrdilni in tesnilni material, vse za kompletno dokončan izdelek. | kpl | 1 |  | 0
1.03. | Kompletna izdelava, dobava in montaža balkonske stene: Oznaka: balkonska stena BS1L ali BS1D (glej sheme in tlorise) Mere in opis: * nazivna mera: 174x224+20 cm (mere preveriti na licu mesta), * enodelno okno in vrata iz PVC profilov z visokim pragom, vključno z vsemi razširitvenimi profili, vgrajeno v steno debeline ca. 40 cm (glej sheme), * odpiranje okoli vertikalne in horizontalne osi - razvidno po shemi. Okovje, priprave za odpiranje/zapiranje: * pololiva iz barvanega aluminija (bela barva RAL 9010), Zasteklitev: * troslojna izolacijska zasteklitev s prozornim steklom (vrata z varnostnim steklom).
| Tesnjenje med krili in okvirji: * število tesnil mora zadoščati zahtevam glede toplotne prehodnosti, zrakotesnosti, vodotesnosti in zvočne izolativnosti, * tesnila v barvi PVC profilov. Tesnjenje med oknom in steno: * izvedba po principu "tesnjenja v treh ravneh" (t.i. RAL montaža), * glej splošne pogoje izvedbe naročil. Zunanja obroba: * material: Al-u, deb. 0,7 mm * zgornja in stranski špaleti, * krivljena pločevina v barvi okenskega okvirja (12/4 cm), * vijaki oz. pritrdila morajo biti inox v barvi obrobe. Vključno vsa pomožna in pripravljalna dela, prenosi in transporti ter drobni, pritrdilni in tesnilni material, vse za kompletno dokončan izdelek. | kpl | 1 |  | 0
1.03.1. | Notranja senčila (doplačilo k post. 1.03.): * na severu, vzhodu, balkonih in ložah, * notranje dvodelne alu žaluzije (RAL 9010) na vrvični pogon. Vključno vsa pomožna in pripravljalna dela, prenosi in transporti ter drobni, pritrdilni in tesnilni material, vse za kompletno dokončan izdelek. | kpl | 1 |  | 0
| STAVBNO POHIŠTVO SKUPAJ: |  |  |  | 0
B.2. | SLIKOPLESKARSKA DELA
2.01. | Slikarsko popravilo špalet: - povprečna širina notranjih špalet: cca. 17 cm, - predhodna odstranitev vseh slabo vezanih delcev, - prednamaz za boljšo sprijemnost ter (po potrebi) zidarska oz. debeloslojna izravnava (na cementni osnovi, brez vsebnosti mavca) - priprava površin in vogalov za slikarsko obdelavo, - po potrebi dobava in vgradnja vogalnikov na stik špalet s površino stene, - slikarska izravnava s paropropustno slikarsko izravnalno maso: 2 x glajenje in brušenje, - 2 x slikanje s paropropustno belo barvo, vse kompletno po navodilih dobaviteljev in v skladu z njihovimi sistemskimi rešitvami, z vsemi pomožnimi deli, odri in transporti.
| špalete okrog oken O4 | m1 | 7.04 |  | 0
| špalete okrog oken O6 | m1 | 5.06 |  | 0
| špalete okrog balkonske stene BS1 | m1 | 7.59 |  | 0
| SLIKOPLESKARSKA DELA SKUPAJ: |  |  |  | 0

## Pod gabri 23 25
Naročnik: | Nepremičnine Celje d.o.o.
Naziv n.: | Zamenjava oken Pod gabri 21-23 in Pod gabri 25-29
Ponudnik: | 0
poz. | opis postavke | enota | količina | enotna cena | količina × cena
A. | GRADBENA DELA
A.1. | PRIPRAVLJALNA DELA
1.01. | Kompletna izvedba del in organizacijskih ukrepov: * za ureditev in organizacijo delovišča, * za zagotavljanje varnosti in zdravja pri delu, * za preprečitev neželenih vremenskih in podobnih vplivov v času izvedbe del, * za preprečitev neželenega vstopa in/ali vloma tretjih oseb v stanovanje v času izvedbe del. Obseg del in ukrepov, trajanje ter število ponovitev oceni ponudnik sam tako, da bodo ves čas izvedbe izpolnjene prej naštete zahteve. V času izvedbe kakršnihkoli del na oknih mora izbrani ponudnik na primeren način zagotoviti, da je ob stavbi pod okni preprečeno zadrževanje in gibanje oseb in vozil (npr. z ograditvijo in označitvijo nevarnega območja). | kpl | 1 |  | 0
1.02. | Kompletna izvedba zaščite pred poškodovanjem, zamazanjem in prašenjem: * obstoječih fasadnih površin in drugih elementov na fasadi, ki niso predmet zamenjave, * notranjosti stanovanja, v katerem se izvajajo dela (samo parket), * dostopnih poti do stanovanja, mest za začasno odlaganje gradbenih odpadkov ter začasnih deponij. Po potrebi in v odvisnosti od trajanja in tehnologije izvedbe predvideti tudi večkratno namestitev in odstranitev zaščite. | kpl | 1 |  | 0
1.03. | Sprotno dnevno in končno čiščenje: * vseh dostopnih poti do stanovanja, mest za začasno odlaganje gradbenih odpadkov ter začasnih deponij, * vseh prostorov stanovanja, v katerih se izvajajo dela (razen pri praznih še neprenovljenih stanovanjih). | kpl | 1 |  | 0
| PRIPRAVLJALNA DELA SKUPAJ: |  |  |  | 0
A.2. | RUŠITVENA DELA
2.01. | Kompletna izvedba odstranitev oken: * lesena okna, balkonski sklopi in balkonska vrata, * vključno zunanje in notranje okenske police, * vključno obstoječa notranja senčila (žaluzije), * vključno obstoječa zunanja senčila v kolikor so nameščena (rolete), * pazljiva odstranitev brez poškodovanja fasade, * vključno z grobim čiščenjem, sortiranjem po vrstah odpadkov, nakladanjem in prenosom ruševin neposredno na prevozno sredstvo, * odvoz ruševin na stalno deponijo, vključno z vsemi stroški deponije in dajatvami ter s predpisano dokumentacijo o ravnanju z odpadki. Obračun po številu oken.
2.01.1. | Okna velikosti od 1,0 do 2,0 m2. | kpl | 1 |  | 0
2.01.2. | Okna velikosti od 2,0 do 4,0 m2. | kpl | 1 |  | 0
| RUŠITVENA DELA SKUPAJ: |  |  |  | 0
B. | OBRTNIŠKA DELA
B.1. | STAVBNO POHIŠTVO
Zahteve za vsa okna: * toplotna prehodnost okna Uw ≤ 0,9 W/m2K, * zrakotesnost: razred najmanj 3 po SIST EN 12207, * vodotesnost: razred najmanj 9A po SIST EN 12208, * zvočna izolirnost (Rw): najmanj 33 dB, * barve PVC profilov: zunaj iz plasti akrila temno rjava in znotraj bele barve RAL 9010.
1.01. | Kompletna izdelava, dobava in montaža okna: Oznaka: okno O2L in O2D (glej sheme in tlorise) Mere in opis: * nazivna mera: 136x136 cm (mere preveriti na licu mesta), * dvodelno okno iz PVC profilov, vključno z vsemi razširitvenimi profili, vgrajeno v steno debeline ca. 40 cm (glej sheme), * odpiranje okoli vertikalne in horizontalne osi - razvidno po shemi. Okovje, priprave za odpiranje/zapiranje: * pololiva iz barvanega aluminija (bela barva RAL 9010), Zasteklitev: * troslojna izolacijska zasteklitev s prozornim steklom. Zunanja polica: * aluminjasta polica s tipskimi stranskimi zaključki širine 20-25 cm (vse v barvi rolete) Notranja polica: * iz umetne mase (bela barva RAL 9010); notranja polica mora imeti stranske zaščite in izvedena brez ostrih robov širine 20-25 cm,
| Tesnjenje med krili in okvirji: * število tesnil mora zadoščati zahtevam glede toplotne prehodnosti, zrakotesnosti, vodotesnosti in zvočne izolativnosti, * tesnila v barvi PVC profilov. Tesnjenje med oknom in steno: * izvedba po principu "tesnjenja v treh ravneh" (t.i. RAL montaža), * glej splošne pogoje izvedbe naročil. Vključno vsa pomožna in pripravljalna dela, prenosi in transporti ter drobni, pritrdilni in tesnilni material, vse za kompletno dokončan izdelek. | kpl | 1 |  | 0
1.01.1. | Zunanja senčila (doplačilo k post. 1.01.): * na jugu in zahodu (v ložah in balkonih odpadejo), * zunanje predokenske alu rolete v temnorjavi barvi, * tovarniška kaseta v barvi rolete, * število ementov - 1 element (glej sheme), * upravljanje senčil: na ročni pogon s trakovi, * revizijski dostop za servisiranje rolete s spodnje strani, * alu lamele polnjene z izolacijsko peno, * vodila: v temnorjavi barvi. Vključno vsa pomožna in pripravljalna dela, prenosi in transporti ter drobni, pritrdilni in tesnilni material, vse za kompletno dokončan izdelek. | kpl | 1 |  | 0
1.02. | Kompletna izdelava, dobava in montaža balkonske stene: Oznaka: balkonska stena BS2L ali BS2D (glej sheme in tlorise) Mere in opis: * nazivna mera: 296x230 cm (mere preveriti na licu mesta), * dvodelno okno in vrata iz PVC profilov z visokim pragom, vključno z vsemi razširitvenimi profili, vgrajeno v steno debeline ca. 40 cm (glej sheme), * odpiranje okoli vertikalne in horizontalne osi - razvidno po shemi. Okovje, priprave za odpiranje/zapiranje: * pololiva iz barvanega aluminija (bela barva RAL 9010), Zasteklitev: * troslojna izolacijska zasteklitev s prozornim steklom (vrata z varnostnim steklom).
| Tesnjenje med krili in okvirji: * število tesnil mora zadoščati zahtevam glede toplotne prehodnosti, zrakotesnosti, vodotesnosti in zvočne izolativnosti, * tesnila v barvi PVC profilov. Tesnjenje med oknom in steno: * izvedba po principu "tesnjenja v treh ravneh" (t.i. RAL montaža), * glej splošne pogoje izvedbe naročil. Vključno vsa pomožna in pripravljalna dela, prenosi in transporti ter drobni, pritrdilni in tesnilni material, vse za kompletno dokončan izdelek. | kpl | 1 |  | 0
1.02.1. | Notranja senčila (doplačilo k post. 1.02.): * na severu, vzhodu, balkonih in ložah, * notranje trodelne alu žaluzije (RAL 9010) na vrvični pogon. Vključno vsa pomožna in pripravljalna dela, prenosi in transporti ter drobni, pritrdilni in tesnilni material, vse za kompletno dokončan izdelek. | kpl | 1 |  | 0
| STAVBNO POHIŠTVO SKUPAJ: |  |  |  | 0
B.2. | SLIKOPLESKARSKA DELA
2.01. | Slikarsko popravilo špalet: - povprečna širina notranjih špalet: cca. 17 cm, - predhodna odstranitev vseh slabo vezanih delcev, - prednamaz za boljšo sprijemnost ter (po potrebi) zidarska oz. debeloslojna izravnava (na cementni osnovi, brez vsebnosti mavca) - priprava površin in vogalov za slikarsko obdelavo, - po potrebi dobava in vgradnja vogalnikov na stik špalet s površino stene, - slikarska izravnava s paropropustno slikarsko izravnalno maso: 2 x glajenje in brušenje, - 2 x slikanje s paropropustno belo barvo, vse kompletno po navodilih dobaviteljev in v skladu z njihovimi sistemskimi rešitvami, z vsemi pomožnimi deli, odri in transporti.
| špalete okrog oken O2 | m1 | 5.44 |  | 0
| špalete okrog balkonske stene BS2 | m1 | 9.75 |  | 0
| SLIKOPLESKARSKA DELA SKUPAJ: |  |  |  | 0

## Pod gabri 23 26
Naročnik: | Nepremičnine Celje d.o.o.
Naziv n.: | Zamenjava oken Pod gabri 21-23 in Pod gabri 25-29
Ponudnik: | 0
poz. | opis postavke | enota | količina | enotna cena | količina × cena
A. | GRADBENA DELA
A.1. | PRIPRAVLJALNA DELA
1.01. | Kompletna izvedba del in organizacijskih ukrepov: * za ureditev in organizacijo delovišča, * za zagotavljanje varnosti in zdravja pri delu, * za preprečitev neželenih vremenskih in podobnih vplivov v času izvedbe del, * za preprečitev neželenega vstopa in/ali vloma tretjih oseb v stanovanje v času izvedbe del. Obseg del in ukrepov, trajanje ter število ponovitev oceni ponudnik sam tako, da bodo ves čas izvedbe izpolnjene prej naštete zahteve. V času izvedbe kakršnihkoli del na oknih mora izbrani ponudnik na primeren način zagotoviti, da je ob stavbi pod okni preprečeno zadrževanje in gibanje oseb in vozil (npr. z ograditvijo in označitvijo nevarnega območja). | kpl | 1 |  | 0
1.02. | Kompletna izvedba zaščite pred poškodovanjem, zamazanjem in prašenjem: * obstoječih fasadnih površin in drugih elementov na fasadi, ki niso predmet zamenjave, * notranjosti stanovanja, v katerem se izvajajo dela (samo parket), * dostopnih poti do stanovanja, mest za začasno odlaganje gradbenih odpadkov ter začasnih deponij. Po potrebi in v odvisnosti od trajanja in tehnologije izvedbe predvideti tudi večkratno namestitev in odstranitev zaščite. | kpl | 1 |  | 0
1.03. | Sprotno dnevno in končno čiščenje: * vseh dostopnih poti do stanovanja, mest za začasno odlaganje gradbenih odpadkov ter začasnih deponij, * vseh prostorov stanovanja, v katerih se izvajajo dela (razen pri praznih še neprenovljenih stanovanjih). | kpl | 1 |  | 0
| PRIPRAVLJALNA DELA SKUPAJ: |  |  |  | 0
A.2. | RUŠITVENA DELA
2.01. | Kompletna izvedba odstranitev oken: * lesena okna, balkonski sklopi in balkonska vrata, * vključno zunanje in notranje okenske police, * vključno obstoječa notranja senčila (žaluzije), * vključno obstoječa zunanja senčila v kolikor so nameščena (rolete), * pazljiva odstranitev brez poškodovanja fasade, * vključno z grobim čiščenjem, sortiranjem po vrstah odpadkov, nakladanjem in prenosom ruševin neposredno na prevozno sredstvo, * odvoz ruševin na stalno deponijo, vključno z vsemi stroški deponije in dajatvami ter s predpisano dokumentacijo o ravnanju z odpadki. Obračun po številu oken.
2.01.1. | Okna velikosti od 1,0 do 2,0 m2. | kpl | 4 |  | 0
| RUŠITVENA DELA SKUPAJ: |  |  |  | 0
B. | OBRTNIŠKA DELA
B.1. | STAVBNO POHIŠTVO
Zahteve za vsa okna: * toplotna prehodnost okna Uw ≤ 0,9 W/m2K, * zrakotesnost: razred najmanj 3 po SIST EN 12207, * vodotesnost: razred najmanj 9A po SIST EN 12208, * zvočna izolirnost (Rw): najmanj 33 dB, * barve PVC profilov: zunaj iz plasti akrila temno rjava in znotraj bele barve RAL 9010.
1.01. | Kompletna izdelava, dobava in montaža okna: Oznaka: okno O1L ali O1D (glej skice in tlorise) Mere in opis: * nazivna mera: 97x136 cm (mere preveriti na licu mesta), * enodelno okno iz PVC profilov, vključno z vsemi razširitvenimi profili, vgrajeno v steno debeline cca. 40 cm (glej sheme), * odpiranje okoli vertikalne in horizontalne osi - razvidno po shemi. Okovje, priprave za odpiranje/zapiranje: * pololiva iz barvanega aluminija (bela barva RAL 9010), Zasteklitev: * troslojna izolacijska zasteklitev s prozornim steklom. Zunanja polica: * aluminjasta polica s tipskimi stranskimi zaključki širine 20-25 cm (vse v barvi rolete) Notranja polica: * iz umetne mase (bela barva RAL 9010); notranja polica mora imeti stranske zaščite in izvedena brez ostrih robov širine 20-25 cm,
| Tesnjenje med krili in okvirji: * število tesnil mora zadoščati zahtevam glede toplotne prehodnosti, zrakotesnosti, vodotesnosti in zvočne izolativnosti, * tesnila v barvi PVC profilov. Tesnjenje med oknom in steno: * izvedba po principu "tesnjenja v treh ravneh" (t.i. RAL montaža), * glej splošne pogoje izvedbe naročil. Vključno vsa pomožna in pripravljalna dela, prenosi in transporti ter drobni, pritrdilni in tesnilni material, vse za kompletno dokončan izdelek. | kpl | 1 |  | 0
1.01.1. | Zunanja senčila (doplačilo k post. 1.01.): * na jugu in zahodu (v ložah in balkonih odpadejo), * zunanje predokenske alu rolete v temnorjavi barvi, * tovarniška kaseta v barvi rolete, * število elementov - 1 element (glej sheme), * upravljanje senčil: na ročni pogon s trakovi, * revizijski dostop za servisiranje rolete s spodnje strani, * alu lamele polnjene z izolacijsko peno, * vodila: v temnorjavi barvi. Vključno vsa pomožna in pripravljalna dela, prenosi in transporti ter drobni, pritrdilni in tesnilni material, vse za kompletno dokončan izdelek. | kpl | 1 |  | 0
1.02. | Kompletna izdelava, dobava in montaža okna: Oznaka: okno O2L in O2D (glej sheme in tlorise) Mere in opis: * nazivna mera: 136x136 cm (mere preveriti na licu mesta), * dvodelno okno iz PVC profilov, vključno z vsemi razširitvenimi profili, vgrajeno v steno debeline ca. 40 cm (glej sheme), * odpiranje okoli vertikalne in horizontalne osi - razvidno po shemi. Okovje, priprave za odpiranje/zapiranje: * pololiva iz barvanega aluminija (bela barva RAL 9010), Zasteklitev: * troslojna izolacijska zasteklitev s prozornim steklom. Zunanja polica: * aluminjasta polica s tipskimi stranskimi zaključki širine 20-25 cm (vse v barvi rolete) Notranja polica: * iz umetne mase (bela barva RAL 9010); notranja polica mora imeti stranske zaščite in izvedena brez ostrih robov širine 20-25 cm,
| Tesnjenje med krili in okvirji: * število tesnil mora zadoščati zahtevam glede toplotne prehodnosti, zrakotesnosti, vodotesnosti in zvočne izolativnosti, * tesnila v barvi PVC profilov. Tesnjenje med oknom in steno: * izvedba po principu "tesnjenja v treh ravneh" (t.i. RAL montaža), * glej splošne pogoje izvedbe naročil. Vključno vsa pomožna in pripravljalna dela, prenosi in transporti ter drobni, pritrdilni in tesnilni material, vse za kompletno dokončan izdelek. | kpl | 1 |  | 0
1.02.1. | Zunanja senčila (doplačilo k post. 1.02.): * na jugu in zahodu (v ložah in balkonih odpadejo), * zunanje predokenske alu rolete v temnorjavi barvi, * tovarniška kaseta v abrvi rolete, * število elementov - 1 elementa (glej sheme), * upravljanje senčil: na ročni pogon s trakovi, * revizijski dostop za servisiranje rolete s spodnje strani, * alu lamele polnjene z izolacijsko peno, * vodila: v temnorjavi barvi. Vključno vsa pomožna in pripravljalna dela, prenosi in transporti ter drobni, pritrdilni in tesnilni material, vse za kompletno dokončan izdelek. | kpl | 1 |  | 0
1.03. | Kompletna izdelava, dobava in montaža balkonskih vrat: Oznaka: balkonska vrata BV1L ali BV1D (glej sheme in tlorise) Mere in opis: * nazivna mera: 77x224 cm (mere preveriti na licu mesta), * vrata iz PVC profilov z visokim pragom, vključno z vsemi razširitvenimi profili, vgrajeno v steno debeline ca. 40 cm (glej sheme), * odpiranje okoli vertikalne in horizontalne osi - razvidno po shemi. Okovje, priprave za odpiranje/zapiranje: * pololiva iz barvanega aluminija (bela barva RAL 9010), Zasteklitev: * troslojna izolacijska zasteklitev z varnostnim prozornim steklom.
| Tesnjenje med krili in okvirji: * število tesnil mora zadoščati zahtevam glede toplotne prehodnosti, zrakotesnosti, vodotesnosti in zvočne izolativnosti, * tesnila v barvi PVC profilov. Tesnjenje med oknom in steno: * izvedba po principu "tesnjenja v treh ravneh" (t.i. RAL montaža), * glej splošne pogoje izvedbe naročil. Vključno vsa pomožna in pripravljalna dela, prenosi in transporti ter drobni, pritrdilni in tesnilni material, vse za kompletno dokončan izdelek. | kpl | 2 |  | 0
1.03.1. | Notranja senčila (doplačilo k post. 1.03.): * na severu, vzhodu, balkonih in ložah, * notranje enodelne alu žaluzije (RAL 9010) na vrvični pogon. Vključno vsa pomožna in pripravljalna dela, prenosi in transporti ter drobni, pritrdilni in tesnilni material, vse za kompletno dokončan izdelek. | kpl | 2 |  | 0
| STAVBNO POHIŠTVO SKUPAJ: |  |  |  | 0
B.2. | SLIKOPLESKARSKA DELA
2.01. | Slikarsko popravilo špalet: - povprečna širina notranjih špalet: cca. 17 cm, - predhodna odstranitev vseh slabo vezanih delcev, - prednamaz za boljšo sprijemnost ter (po potrebi) zidarska oz. debeloslojna izravnava (na cementni osnovi, brez vsebnosti mavca) - priprava površin in vogalov za slikarsko obdelavo, - po potrebi dobava in vgradnja vogalnikov na stik špalet s površino stene, - slikarska izravnava s paropropustno slikarsko izravnalno maso: 2 x glajenje in brušenje, - 2 x slikanje s paropropustno belo barvo, vse kompletno po navodilih dobaviteljev in v skladu z njihovimi sistemskimi rešitvami, z vsemi pomožnimi deli, odri in transporti.
| špalete okrog oken O1 | m1 | 4.66 |  | 0
| špalete okrog oken O2 | m1 | 5.44 |  | 0
| špalete okrog balkonskih vrat BV1 | m1 | 10.5 |  | 0
| SLIKOPLESKARSKA DELA SKUPAJ: |  |  |  | 0

## Pod gabri 23 27
Naročnik: | Nepremičnine Celje d.o.o.
Naziv n.: | Zamenjava oken Pod gabri 21-23 in Pod gabri 25-29
Ponudnik: | 0
poz. | opis postavke | enota | količina | enotna cena | količina × cena
A. | GRADBENA DELA
A.1. | PRIPRAVLJALNA DELA
1.01. | Kompletna izvedba del in organizacijskih ukrepov: * za ureditev in organizacijo delovišča, * za zagotavljanje varnosti in zdravja pri delu, * za preprečitev neželenih vremenskih in podobnih vplivov v času izvedbe del, * za preprečitev neželenega vstopa in/ali vloma tretjih oseb v stanovanje v času izvedbe del. Obseg del in ukrepov, trajanje ter število ponovitev oceni ponudnik sam tako, da bodo ves čas izvedbe izpolnjene prej naštete zahteve. V času izvedbe kakršnihkoli del na oknih mora izbrani ponudnik na primeren način zagotoviti, da je ob stavbi pod okni preprečeno zadrževanje in gibanje oseb in vozil (npr. z ograditvijo in označitvijo nevarnega območja). | kpl | 1 |  | 0
1.02. | Kompletna izvedba zaščite pred poškodovanjem, zamazanjem in prašenjem: * obstoječih fasadnih površin in drugih elementov na fasadi, ki niso predmet zamenjave, * notranjosti stanovanja, v katerem se izvajajo dela (samo parket), * dostopnih poti do stanovanja, mest za začasno odlaganje gradbenih odpadkov ter začasnih deponij. Po potrebi in v odvisnosti od trajanja in tehnologije izvedbe predvideti tudi večkratno namestitev in odstranitev zaščite. | kpl | 1 |  | 0
1.03. | Sprotno dnevno in končno čiščenje: * vseh dostopnih poti do stanovanja, mest za začasno odlaganje gradbenih odpadkov ter začasnih deponij, * vseh prostorov stanovanja, v katerih se izvajajo dela (razen pri praznih še neprenovljenih stanovanjih). | kpl | 1 |  | 0
| PRIPRAVLJALNA DELA SKUPAJ: |  |  |  | 0
A.2. | RUŠITVENA DELA
2.01. | Kompletna izvedba odstranitev oken: * lesena okna, balkonski sklopi in balkonska vrata, * vključno lesena obroba, * vključno zunanje in notranje okenske police, * vključno obstoječa notranja senčila (žaluzije), * vključno obstoječa zunanja senčila v kolikor so nameščena (rolete), * pazljiva odstranitev brez poškodovanja fasade, * vključno z grobim čiščenjem, sortiranjem po vrstah odpadkov, nakladanjem in prenosom ruševin neposredno na prevozno sredstvo, * odvoz ruševin na stalno deponijo, vključno z vsemi stroški deponije in dajatvami ter s predpisano dokumentacijo o ravnanju z odpadki. Obračun po številu oken.
2.01.1. | Okna velikosti od 1,0 do 2,0 m2. | kpl | 1 |  | 0
2.01.2. | Okna velikosti od 2,0 do 4,0 m2. | kpl | 2 |  | 0
| RUŠITVENA DELA SKUPAJ: |  |  |  | 0
A.3. | ZIDARSKA DELA
3.01. | Zidarska obdelava prostora s toplotno izolacijo. Obseg del: * priprava površine: predhodno odpraševanje in vlaženje površine, * prednamaz za boljšo sprijemnost ter (po potrebi) zidarska oz. debeloslojna izravnava (na cementni osnovi, brez vsebnosti mavca), * ravnost in obdelava povšine mora zadoščati opisanemu namenu, Debelina in število nanosov skladno z navodili dobavitelja ometa (ročno vgrajevanje). Vsi sloji in sestavine od istega dobavitelja. Obračun po m'.
| špalete okrog okna O5 | m1 | 4.09 |  | 0
| špalete okrog balkonske stene BS1 | m1 | 5.76 |  | 0
| ZIDARSKA DELA SKUPAJ: |  |  |  | 0
B. | OBRTNIŠKA DELA
B.1. | STAVBNO POHIŠTVO
Zahteve za vsa okna: * toplotna prehodnost okna Uw ≤ 0,9 W/m2K, * zrakotesnost: razred najmanj 3 po SIST EN 12207, * vodotesnost: razred najmanj 9A po SIST EN 12208, * zvočna izolirnost (Rw): najmanj 33 dB, * barve PVC profilov: zunaj iz plasti akrila temno rjava in znotraj bele barve RAL 9010.
1.01. | Kompletna izdelava, dobava in montaža okna: Oznaka: okno O5L ali O5D (glej skice in tlorise) Mere in opis: * nazivna mera: 97x136+20 cm (mere preveriti na licu mesta), * enodelno okno iz PVC profilov, vključno z vsemi razširitvenimi profili, vgrajeno v steno debeline cca. 40 cm (glej sheme), * odpiranje okoli vertikalne in horizontalne osi - razvidno po shemi. Okovje, priprave za odpiranje/zapiranje: * pololiva iz barvanega aluminija (bela barva RAL 9010), Zasteklitev: * troslojna izolacijska zasteklitev s prozornim steklom. Zunanja polica: * aluminjasta polica s tipskimi stranskimi zaključki širine 20-25 cm (vse v barvi rolete) Notranja polica: * iz umetne mase (bela barva RAL 9010); notranja polica mora imeti stranske zaščite in izvedena brez ostrih robov širine 10-15 cm,
| Tesnjenje med krili in okvirji: * število tesnil mora zadoščati zahtevam glede toplotne prehodnosti, zrakotesnosti, vodotesnosti in zvočne izolativnosti, * tesnila v barvi PVC profilov. Tesnjenje med oknom in steno: * izvedba po principu "tesnjenja v treh ravneh" (t.i. RAL montaža), * glej splošne pogoje izvedbe naročil. Zunanja obroba: * material: Al-u, deb. 0,7 mm * zgornja in stranski špaleti, * krivljena pločevina v barvi okenskega okvirja (12/4 cm), * vijaki oz. pritrdila morajo biti inox v barvi obrobe. Vključno vsa pomožna in pripravljalna dela, prenosi in transporti ter drobni, pritrdilni in tesnilni material, vse za kompletno dokončan izdelek. | kpl | 1 |  | 0
1.01.1. | Notranja senčila (doplačilo k post. 1.01.): * na severu, vzhodu, balkonih in ložah, * notranje alu žaluzije (RAL 9010) na vrvični pogon. Vključno vsa pomožna in pripravljalna dela, prenosi in transporti ter drobni, pritrdilni in tesnilni material, vse za kompletno dokončan izdelek. | kpl | 1 |  | 0
1.02. | Kompletna izdelava, dobava in montaža okna: Oznaka: okno O4L in O4D (glej sheme in tlorise) Mere in opis: * nazivna mera: 216x136 cm (mere preveriti na licu mesta), * dvodelno okno iz PVC profilov, vključno z vsemi razširitvenimi profili, vgrajeno v steno debeline ca. 40 cm (glej sheme), * odpiranje okoli vertikalne in horizontalne osi - razvidno po shemi. Okovje, priprave za odpiranje/zapiranje: * pololiva iz barvanega aluminija (bela barva RAL 9010), Zasteklitev: * troslojna izolacijska zasteklitev s prozornim steklom. Zunanja polica: * aluminjasta polica s tipskimi stranskimi zaključki širine 20-25 cm (vse v barvi rolete) Notranja polica: * iz umetne mase (bela barva RAL 9010); notranja polica mora imeti stranske zaščite in izvedena brez ostrih robov širine 20-25 cm,
| Tesnjenje med krili in okvirji: * število tesnil mora zadoščati zahtevam glede toplotne prehodnosti, zrakotesnosti, vodotesnosti in zvočne izolativnosti, * tesnila v barvi PVC profilov. Tesnjenje med oknom in steno: * izvedba po principu "tesnjenja v treh ravneh" (t.i. RAL montaža), * glej splošne pogoje izvedbe naročil. Vključno vsa pomožna in pripravljalna dela, prenosi in transporti ter drobni, pritrdilni in tesnilni material, vse za kompletno dokončan izdelek. | kpl | 1 |  | 0
1.02.1. | Notranja senčila (doplačilo k post. 1.02.): * na severu, vzhodu, balkonih in ložah, * notranje dvodelne alu žaluzije (RAL 9010) na vrvični pogon. Vključno vsa pomožna in pripravljalna dela, prenosi in transporti ter drobni, pritrdilni in tesnilni material, vse za kompletno dokončan izdelek. | kpl | 1 |  | 0
1.03. | Kompletna izdelava, dobava in montaža balkonske stene: Oznaka: balkonska stena BS1L ali BS1D (glej sheme in tlorise) Mere in opis: * nazivna mera: 174x224+20 cm (mere preveriti na licu mesta), * enodelno okno in vrata iz PVC profilov z visokim pragom, vključno z vsemi razširitvenimi profili, vgrajeno v steno debeline ca. 40 cm (glej sheme), * odpiranje okoli vertikalne in horizontalne osi - razvidno po shemi. Okovje, priprave za odpiranje/zapiranje: * pololiva iz barvanega aluminija (bela barva RAL 9010), Zasteklitev: * troslojna izolacijska zasteklitev s prozornim steklom (vrata z varnostnim steklom).
| Tesnjenje med krili in okvirji: * število tesnil mora zadoščati zahtevam glede toplotne prehodnosti, zrakotesnosti, vodotesnosti in zvočne izolativnosti, * tesnila v barvi PVC profilov. Tesnjenje med oknom in steno: * izvedba po principu "tesnjenja v treh ravneh" (t.i. RAL montaža), * glej splošne pogoje izvedbe naročil. Zunanja obroba: * material: Al-u, deb. 0,7 mm * zgornja in stranski špaleti, * krivljena pločevina v barvi okenskega okvirja (12/4 cm), * vijaki oz. pritrdila morajo biti inox v barvi obrobe. Vključno vsa pomožna in pripravljalna dela, prenosi in transporti ter drobni, pritrdilni in tesnilni material, vse za kompletno dokončan izdelek. | kpl | 1 |  | 0
1.03.1. | Notranja senčila (doplačilo k post. 1.03.): * na severu, vzhodu, balkonih in ložah, * notranje dvodelne alu žaluzije (RAL 9010) na vrvični pogon. Vključno vsa pomožna in pripravljalna dela, prenosi in transporti ter drobni, pritrdilni in tesnilni material, vse za kompletno dokončan izdelek. | kpl | 1 |  | 0
| STAVBNO POHIŠTVO SKUPAJ: |  |  |  | 0
B.2. | SLIKOPLESKARSKA DELA
2.01. | Slikarsko popravilo špalet: - povprečna širina notranjih špalet: cca. 17 cm, - predhodna odstranitev vseh slabo vezanih delcev, - prednamaz za boljšo sprijemnost ter (po potrebi) zidarska oz. debeloslojna izravnava (na cementni osnovi, brez vsebnosti mavca) - priprava površin in vogalov za slikarsko obdelavo, - po potrebi dobava in vgradnja vogalnikov na stik špalet s površino stene, - slikarska izravnava s paropropustno slikarsko izravnalno maso: 2 x glajenje in brušenje, - 2 x slikanje s paropropustno belo barvo, vse kompletno po navodilih dobaviteljev in v skladu z njihovimi sistemskimi rešitvami, z vsemi pomožnimi deli, odri in transporti.
| špalete okrog oken O4 | m1 | 7.04 |  | 0
| špalete okrog oken O6 | m1 | 5.06 |  | 0
| špalete okrog balkonske stene BS1 | m1 | 7.59 |  | 0
| SLIKOPLESKARSKA DELA SKUPAJ: |  |  |  | 0

## Pod gabri 23 28
Naročnik: | Nepremičnine Celje d.o.o.
Naziv n.: | Zamenjava oken Pod gabri 21-23 in Pod gabri 25-29
Ponudnik: | 0
poz. | opis postavke | enota | količina | enotna cena | količina × cena
A. | GRADBENA DELA
A.1. | PRIPRAVLJALNA DELA
1.01. | Kompletna izvedba del in organizacijskih ukrepov: * za ureditev in organizacijo delovišča, * za zagotavljanje varnosti in zdravja pri delu, * za preprečitev neželenih vremenskih in podobnih vplivov v času izvedbe del, * za preprečitev neželenega vstopa in/ali vloma tretjih oseb v stanovanje v času izvedbe del. Obseg del in ukrepov, trajanje ter število ponovitev oceni ponudnik sam tako, da bodo ves čas izvedbe izpolnjene prej naštete zahteve. V času izvedbe kakršnihkoli del na oknih mora izbrani ponudnik na primeren način zagotoviti, da je ob stavbi pod okni preprečeno zadrževanje in gibanje oseb in vozil (npr. z ograditvijo in označitvijo nevarnega območja). | kpl | 1 |  | 0
1.02. | Kompletna izvedba zaščite pred poškodovanjem, zamazanjem in prašenjem: * obstoječih fasadnih površin in drugih elementov na fasadi, ki niso predmet zamenjave, * notranjosti stanovanja, v katerem se izvajajo dela (samo parket), * dostopnih poti do stanovanja, mest za začasno odlaganje gradbenih odpadkov ter začasnih deponij. Po potrebi in v odvisnosti od trajanja in tehnologije izvedbe predvideti tudi večkratno namestitev in odstranitev zaščite. | kpl | 1 |  | 0
1.03. | Sprotno dnevno in končno čiščenje: * vseh dostopnih poti do stanovanja, mest za začasno odlaganje gradbenih odpadkov ter začasnih deponij, * vseh prostorov stanovanja, v katerih se izvajajo dela (razen pri praznih še neprenovljenih stanovanjih). | kpl | 1 |  | 0
| PRIPRAVLJALNA DELA SKUPAJ: |  |  |  | 0
A.2. | RUŠITVENA DELA
2.01. | Kompletna izvedba odstranitev oken: * večdelna lesena okna in vrata, * vključno lesena obroba, * vključno zunanje in notranje okenske police, * vključno obstoječa notranja senčila (žaluzije), * vključno obstoječa zunanja senčila v kolikor so nameščena (rolete), * pazljiva odstranitev brez poškodovanja fasade, * vključno z grobim čiščenjem, sortiranjem po vrstah odpadkov, nakladanjem in prenosom ruševin neposredno na prevozno sredstvo, * odvoz ruševin na stalno deponijo, vključno z vsemi stroški deponije in dajatvami ter s predpisano dokumentacijo o ravnanju z odpadki. Obračun po številu oken.
2.01.1. | Okna velikosti od 1,0 do 2,0 m2. | kpl | 1 |  | 0
2.01.2. | Okna velikosti od 2,0 do 4,0 m2. | kpl | 2 |  | 0
| RUŠITVENA DELA SKUPAJ: |  |  |  | 0
A.3. | ZIDARSKA DELA
3.02. | Zidarska obdelava prostora s toplotno izolacijo. Obseg del: * priprava površine: predhodno odpraševanje in vlaženje površine, * prednamaz za boljšo sprijemnost ter (po potrebi) zidarska oz. debeloslojna izravnava (na cementni osnovi, brez vsebnosti mavca), * ravnost in obdelava povšine mora zadoščati opisanemu namenu, Debelina in število nanosov skladno z navodili dobavitelja ometa (ročno vgrajevanje). Vsi sloji in sestavine od istega dobavitelja. Obračun po m'.
| špalete okrog okna O5 | m1 | 4.09 |  | 0
| špalete okrog balkonske stene BS1 | m1 | 5.76 |  | 0
| ZIDARSKA DELA SKUPAJ: |  |  |  | 0
B. | OBRTNIŠKA DELA
B.1. | STAVBNO POHIŠTVO
Zahteve za vsa okna: * toplotna prehodnost okna Uw ≤ 0,9 W/m2K, * zrakotesnost: razred najmanj 3 po SIST EN 12207, * vodotesnost: razred najmanj 9A po SIST EN 12208, * zvočna izolirnost (Rw): najmanj 33 dB, * barve PVC profilov: zunaj iz plasti akrila temno rjava in znotraj bele barve RAL 9010.
1.01. | Kompletna izdelava, dobava in montaža okna: Oznaka: okno O5L ali O5D (glej skice in tlorise) Mere in opis: * nazivna mera: 97x136+20 cm (mere preveriti na licu mesta), * enodelno okno iz PVC profilov , vgrajeno v steno debeline cca. 40 cm (glej sheme), * odpiranje okoli vertikalne in horizontalne osi - razvidno po shemi. Okovje, priprave za odpiranje/zapiranje: * pololiva iz barvanega aluminija (bela barva RAL 9010), Zasteklitev: * troslojna izolacijska zasteklitev s prozornim steklom. Zunanja polica: * aluminjasta polica s tipskimi stranskimi zaključki širine 20-25 cm (vse v barvi rolete) Notranja polica: * iz umetne mase (bela barva RAL 9010); notranja polica mora imeti stranske zaščite in izvedena brez ostrih robov širine 10-15 cm,
| Tesnjenje med krili in okvirji: * število tesnil mora zadoščati zahtevam glede toplotne prehodnosti, zrakotesnosti, vodotesnosti in zvočne izolativnosti, * tesnila v barvi PVC profilov. Tesnjenje med oknom in steno: * izvedba po principu "tesnjenja v treh ravneh" (t.i. RAL montaža), * glej splošne pogoje izvedbe naročil. Zunanja obroba: * material: Al-u, deb. 0,7 mm * zgornja in stranski špaleti, * krivljena pločevina v barvi okenskega okvirja (12/4 cm), * vijaki oz. pritrdila morajo biti inox v barvi obrobe. Vključno vsa pomožna in pripravljalna dela, prenosi in transporti ter drobni, pritrdilni in tesnilni material, vse za kompletno dokončan izdelek. | kpl | 1 |  | 0
1.01.1. | Notranja senčila (doplačilo k post. 1.01.): * na severu, vzhodu, balkonih in ložah, * notranje alu žaluzije (RAL 9010) na vrvični pogon. Vključno vsa pomožna in pripravljalna dela, prenosi in transporti ter drobni, pritrdilni in tesnilni material, vse za kompletno dokončan izdelek. | kpl | 1 |  | 0
1.02. | Kompletna izdelava, dobava in montaža okna: Oznaka: okno O4L in O4D (glej sheme in tlorise) Mere in opis: * nazivna mera: 216x136 cm (mere preveriti na licu mesta), * dvodelno okno iz PVC profilov , vgrajeno v steno debeline ca. 40 cm (glej sheme), * odpiranje okoli vertikalne in horizontalne osi - razvidno po shemi. Okovje, priprave za odpiranje/zapiranje: * pololiva iz barvanega aluminija (bela barva RAL 9010), Zasteklitev: * troslojna izolacijska zasteklitev s prozornim steklom. Zunanja polica: * aluminjasta polica s tipskimi stranskimi zaključki širine 20-25 cm (vse v barvi rolete) Notranja polica: * iz umetne mase (bela barva RAL 9010); notranja polica mora imeti stranske zaščite in izvedena brez ostrih robov širine 20-25 cm,
| Tesnjenje med krili in okvirji: * število tesnil mora zadoščati zahtevam glede toplotne prehodnosti, zrakotesnosti, vodotesnosti in zvočne izolativnosti, * tesnila v barvi PVC profilov. Tesnjenje med oknom in steno: * izvedba po principu "tesnjenja v treh ravneh" (t.i. RAL montaža), * glej splošne pogoje izvedbe naročil. Vključno vsa pomožna in pripravljalna dela, prenosi in transporti ter drobni, pritrdilni in tesnilni material, vse za kompletno dokončan izdelek. | kpl | 1 |  | 0
1.02.1. | Notranja senčila (doplačilo k post. 1.02.): * na severu, vzhodu, balkonih in ložah, * notranje dvodelne alu žaluzije (RAL 9010) na vrvični pogon. Vključno vsa pomožna in pripravljalna dela, prenosi in transporti ter drobni, pritrdilni in tesnilni material, vse za kompletno dokončan izdelek. | kpl | 1 |  | 0
1.03. | Kompletna izdelava, dobava in montaža balkonske stene: Oznaka: balkonska stena BS1L ali BS1D (glej sheme in tlorise) Mere in opis: * nazivna mera: 174x224+20 cm (mere preveriti na licu mesta), * enodelno okno in vrata iz PVC profilov z visokim pragom , vgrajeno v steno debeline ca. 40 cm (glej sheme), * odpiranje okoli vertikalne in horizontalne osi - razvidno po shemi. Okovje, priprave za odpiranje/zapiranje: * pololiva iz barvanega aluminija (bela barva RAL 9010), Zasteklitev: * troslojna izolacijska zasteklitev z varnostnim prozornim steklom.
| Tesnjenje med krili in okvirji: * število tesnil mora zadoščati zahtevam glede toplotne prehodnosti, zrakotesnosti, vodotesnosti in zvočne izolativnosti, * tesnila v barvi PVC profilov. Tesnjenje med oknom in steno: * izvedba po principu "tesnjenja v treh ravneh" (t.i. RAL montaža), * glej splošne pogoje izvedbe naročil. Zunanja obroba: * material: Al-u, deb. 0,7 mm * zgornja in stranski špaleti, * krivljena pločevina v barvi okenskega okvirja (12/4 cm), * vijaki oz. pritrdila morajo biti inox v barvi obrobe. Vključno vsa pomožna in pripravljalna dela, prenosi in transporti ter drobni, pritrdilni in tesnilni material, vse za kompletno dokončan izdelek. | kpl | 1 |  | 0
1.03.1. | Notranja senčila (doplačilo k post. 1.03.): * na severu, vzhodu, balkonih in ložah, * notranje dvodelne alu žaluzije (RAL 9010) na vrvični pogon. Vključno vsa pomožna in pripravljalna dela, prenosi in transporti ter drobni, pritrdilni in tesnilni material, vse za kompletno dokončan izdelek. | kpl | 1 |  | 0
| STAVBNO POHIŠTVO SKUPAJ: |  |  |  | 0
B.2. | SLIKOPLESKARSKA DELA
2.01. | Slikarsko popravilo špalet: - povprečna širina notranjih špalet: cca. 17 cm, - predhodna odstranitev vseh slabo vezanih delcev, - prednamaz za boljšo sprijemnost ter (po potrebi) zidarska oz. debeloslojna izravnava (na cementni osnovi, brez vsebnosti mavca) - priprava površin in vogalov za slikarsko obdelavo, - po potrebi dobava in vgradnja vogalnikov na stik špalet s površino stene, - slikarska izravnava s paropropustno slikarsko izravnalno maso: 2 x glajenje in brušenje, - 2 x slikanje s paropropustno belo barvo, vse kompletno po navodilih dobaviteljev in v skladu z njihovimi sistemskimi rešitvami, z vsemi pomožnimi deli, odri in transporti.
| špalete okrog oken O4 | m1 | 7.04 |  | 0
| špalete okrog oken O6 | m1 | 5.06 |  | 0
| špalete okrog balkonske stene BS1 | m1 | 7.59 |  | 0
| SLIKOPLESKARSKA DELA SKUPAJ: |  |  |  | 0

## Pod gabri 23 29
Naročnik: | Nepremičnine Celje d.o.o.
Naziv n.: | Zamenjava oken Pod gabri 21-23 in Pod gabri 25-29
Ponudnik: | 0
poz. | opis postavke | enota | količina | enotna cena | količina × cena
A. | GRADBENA DELA
A.1. | PRIPRAVLJALNA DELA
1.01. | Kompletna izvedba del in organizacijskih ukrepov: * za ureditev in organizacijo delovišča, * za zagotavljanje varnosti in zdravja pri delu, * za preprečitev neželenih vremenskih in podobnih vplivov v času izvedbe del, * za preprečitev neželenega vstopa in/ali vloma tretjih oseb v stanovanje v času izvedbe del. Obseg del in ukrepov, trajanje ter število ponovitev oceni ponudnik sam tako, da bodo ves čas izvedbe izpolnjene prej naštete zahteve. V času izvedbe kakršnihkoli del na oknih mora izbrani ponudnik na primeren način zagotoviti, da je ob stavbi pod okni preprečeno zadrževanje in gibanje oseb in vozil (npr. z ograditvijo in označitvijo nevarnega območja). | kpl | 1 |  | 0
1.02. | Kompletna izvedba zaščite pred poškodovanjem, zamazanjem in prašenjem: * obstoječih fasadnih površin in drugih elementov na fasadi, ki niso predmet zamenjave, * notranjosti stanovanja, v katerem se izvajajo dela (samo parket), * dostopnih poti do stanovanja, mest za začasno odlaganje gradbenih odpadkov ter začasnih deponij. Po potrebi in v odvisnosti od trajanja in tehnologije izvedbe predvideti tudi večkratno namestitev in odstranitev zaščite. | kpl | 1 |  | 0
1.03. | Sprotno dnevno in končno čiščenje: * vseh dostopnih poti do stanovanja, mest za začasno odlaganje gradbenih odpadkov ter začasnih deponij, * vseh prostorov stanovanja, v katerih se izvajajo dela (razen pri praznih še neprenovljenih stanovanjih). | kpl | 1 |  | 0
| PRIPRAVLJALNA DELA SKUPAJ: |  |  |  | 0
A.2. | RUŠITVENA DELA
2.01. | Kompletna izvedba odstranitev oken: * lesena okna, balkonski sklopi in balkonska vrata, * vključno zunanje in notranje okenske police, * vključno obstoječa notranja senčila (žaluzije), * vključno obstoječa zunanja senčila v kolikor so nameščena (rolete), * pazljiva odstranitev brez poškodovanja fasade, * vključno z grobim čiščenjem, sortiranjem po vrstah odpadkov, nakladanjem in prenosom ruševin neposredno na prevozno sredstvo, * odvoz ruševin na stalno deponijo, vključno z vsemi stroški deponije in dajatvami ter s predpisano dokumentacijo o ravnanju z odpadki. Obračun po številu oken.
2.01.1. | Okna velikosti od 1,0 do 2,0 m2. | kpl | 1 |  | 0
2.01.2. | Okna velikosti od 2,0 do 4,0 m2. | kpl | 1 |  | 0
| RUŠITVENA DELA SKUPAJ: |  |  |  | 0
B. | OBRTNIŠKA DELA
B.1. | STAVBNO POHIŠTVO
Zahteve za vsa okna: * toplotna prehodnost okna Uw ≤ 0,9 W/m2K, * zrakotesnost: razred najmanj 3 po SIST EN 12207, * vodotesnost: razred najmanj 9A po SIST EN 12208, * zvočna izolirnost (Rw): najmanj 33 dB, * barve PVC profilov: zunaj iz plasti akrila temno rjava in znotraj bele barve RAL 9010.
1.01. | Kompletna izdelava, dobava in montaža okna: Oznaka: okno O2L in O2D (glej sheme in tlorise) Mere in opis: * nazivna mera: 136x136 cm (mere preveriti na licu mesta), * dvodelno okno iz PVC profilov, vključno z vsemi razširitvenimi profili, vgrajeno v steno debeline ca. 40 cm (glej sheme), * odpiranje okoli vertikalne in horizontalne osi - razvidno po shemi. Okovje, priprave za odpiranje/zapiranje: * pololiva iz barvanega aluminija (bela barva RAL 9010), Zasteklitev: * troslojna izolacijska zasteklitev s prozornim steklom. Zunanja polica: * aluminjasta polica s tipskimi stranskimi zaključki širine 20-25 cm (vse v barvi rolete) Notranja polica: * iz umetne mase (bela barva RAL 9010); notranja polica mora imeti stranske zaščite in izvedena brez ostrih robov širine 20-25 cm,
| Tesnjenje med krili in okvirji: * število tesnil mora zadoščati zahtevam glede toplotne prehodnosti, zrakotesnosti, vodotesnosti in zvočne izolativnosti, * tesnila v barvi PVC profilov. Tesnjenje med oknom in steno: * izvedba po principu "tesnjenja v treh ravneh" (t.i. RAL montaža), * glej splošne pogoje izvedbe naročil. Vključno vsa pomožna in pripravljalna dela, prenosi in transporti ter drobni, pritrdilni in tesnilni material, vse za kompletno dokončan izdelek. | kpl | 1 |  | 0
1.01.1. | Zunanja senčila (doplačilo k post. 1.01.): * na jugu in zahodu (v ložah in balkonih odpadejo), * zunanje predokenske alu rolete v temnorjavi barvi, * tovarniško kaseta v barvi rolete, * število elementovtov - 1 element (glej sheme), * upravljanje senčil: na ročni pogon s trakovi, * revizijski dostop za servisiranje rolete s spodnje strani, * alu lamele polnjene z izolacijsko peno, * vodila: v temnorjavi barvi. Vključno vsa pomožna in pripravljalna dela, prenosi in transporti ter drobni, pritrdilni in tesnilni material, vse za kompletno dokončan izdelek. | kpl | 1 |  | 0
1.02. | Kompletna izdelava, dobava in montaža balkonske stene: Oznaka: balkonska stena BS2L ali BS2D (glej sheme in tlorise) Mere in opis: * nazivna mera: 296x230 cm (mere preveriti na licu mesta), * dvodelno okno in vrata iz PVC profilov z visokim pragom, vključno z vsemi razširitvenimi profili, vgrajeno v steno debeline ca. 40 cm (glej sheme), * odpiranje okoli vertikalne in horizontalne osi - razvidno po shemi. Okovje, priprave za odpiranje/zapiranje: * pololiva iz barvanega aluminija (bela barva RAL 9010), Zasteklitev: * troslojna izolacijska zasteklitev s prozornim steklom (vrata z varnostnim steklom).
| Tesnjenje med krili in okvirji: * število tesnil mora zadoščati zahtevam glede toplotne prehodnosti, zrakotesnosti, vodotesnosti in zvočne izolativnosti, * tesnila v barvi PVC profilov. Tesnjenje med oknom in steno: * izvedba po principu "tesnjenja v treh ravneh" (t.i. RAL montaža), * glej splošne pogoje izvedbe naročil. Vključno vsa pomožna in pripravljalna dela, prenosi in transporti ter drobni, pritrdilni in tesnilni material, vse za kompletno dokončan izdelek. | kpl | 1 |  | 0
1.02.1. | Notranja senčila (doplačilo k post. 1.02.): * na severu, vzhodu, balkonih in ložah, * notranje trodelne alu žaluzije (RAL 9010) na vrvični pogon. Vključno vsa pomožna in pripravljalna dela, prenosi in transporti ter drobni, pritrdilni in tesnilni material, vse za kompletno dokončan izdelek. | kpl | 1 |  | 0
| STAVBNO POHIŠTVO SKUPAJ: |  |  |  | 0
B.2. | SLIKOPLESKARSKA DELA
2.01. | Slikarsko popravilo špalet: - povprečna širina notranjih špalet: cca. 17 cm, - predhodna odstranitev vseh slabo vezanih delcev, - prednamaz za boljšo sprijemnost ter (po potrebi) zidarska oz. debeloslojna izravnava (na cementni osnovi, brez vsebnosti mavca) - priprava površin in vogalov za slikarsko obdelavo, - po potrebi dobava in vgradnja vogalnikov na stik špalet s površino stene, - slikarska izravnava s paropropustno slikarsko izravnalno maso: 2 x glajenje in brušenje, - 2 x slikanje s paropropustno belo barvo, vse kompletno po navodilih dobaviteljev in v skladu z njihovimi sistemskimi rešitvami, z vsemi pomožnimi deli, odri in transporti.
| špalete okrog oken O2 | m1 | 5.44 |  | 0
| špalete okrog balkonske stene BS2 | m1 | 9.75 |  | 0
| SLIKOPLESKARSKA DELA SKUPAJ: |  |  |  | 0

## Pod gabri 23 30
Naročnik: | Nepremičnine Celje d.o.o.
Naziv n.: | Zamenjava oken Pod gabri 21-23 in Pod gabri 25-29
Ponudnik: | 0
poz. | opis postavke | enota | količina | enotna cena | količina × cena
A. | GRADBENA DELA
A.1. | PRIPRAVLJALNA DELA
1.01. | Kompletna izvedba del in organizacijskih ukrepov: * za ureditev in organizacijo delovišča, * za zagotavljanje varnosti in zdravja pri delu, * za preprečitev neželenih vremenskih in podobnih vplivov v času izvedbe del, * za preprečitev neželenega vstopa in/ali vloma tretjih oseb v stanovanje v času izvedbe del. Obseg del in ukrepov, trajanje ter število ponovitev oceni ponudnik sam tako, da bodo ves čas izvedbe izpolnjene prej naštete zahteve. V času izvedbe kakršnihkoli del na oknih mora izbrani ponudnik na primeren način zagotoviti, da je ob stavbi pod okni preprečeno zadrževanje in gibanje oseb in vozil (npr. z ograditvijo in označitvijo nevarnega območja). | kpl | 1 |  | 0
1.02. | Kompletna izvedba zaščite pred poškodovanjem, zamazanjem in prašenjem: * obstoječih fasadnih površin in drugih elementov na fasadi, ki niso predmet zamenjave, * notranjosti stanovanja, v katerem se izvajajo dela (samo parket), * dostopnih poti do stanovanja, mest za začasno odlaganje gradbenih odpadkov ter začasnih deponij. Po potrebi in v odvisnosti od trajanja in tehnologije izvedbe predvideti tudi večkratno namestitev in odstranitev zaščite. | kpl | 1 |  | 0
1.03. | Sprotno dnevno in končno čiščenje: * vseh dostopnih poti do stanovanja, mest za začasno odlaganje gradbenih odpadkov ter začasnih deponij, * vseh prostorov stanovanja, v katerih se izvajajo dela (razen pri praznih še neprenovljenih stanovanjih). | kpl | 1 |  | 0
| PRIPRAVLJALNA DELA SKUPAJ: |  |  |  | 0
A.2. | RUŠITVENA DELA
2.01. | Kompletna izvedba odstranitev oken: * lesena okna, balkonski sklopi in balkonska vrata, * vključno zunanje in notranje okenske police, * vključno obstoječa notranja senčila (žaluzije), * vključno obstoječa zunanja senčila v kolikor so nameščena (rolete), * pazljiva odstranitev brez poškodovanja fasade, * vključno z grobim čiščenjem, sortiranjem po vrstah odpadkov, nakladanjem in prenosom ruševin neposredno na prevozno sredstvo, * odvoz ruševin na stalno deponijo, vključno z vsemi stroški deponije in dajatvami ter s predpisano dokumentacijo o ravnanju z odpadki. Obračun po številu oken.
2.01.1. | Okna velikosti od 1,0 do 2,0 m2. | kpl | 4 |  | 0
| RUŠITVENA DELA SKUPAJ: |  |  |  | 0
B. | OBRTNIŠKA DELA
B.1. | STAVBNO POHIŠTVO
Zahteve za vsa okna: * toplotna prehodnost okna Uw ≤ 0,9 W/m2K, * zrakotesnost: razred najmanj 3 po SIST EN 12207, * vodotesnost: razred najmanj 9A po SIST EN 12208, * zvočna izolirnost (Rw): najmanj 33 dB, * barve PVC profilov: zunaj iz plasti akrila temno rjava in znotraj bele barve RAL 9010.
1.01. | Kompletna izdelava, dobava in montaža okna: Oznaka: okno O1L ali O1D (glej skice in tlorise) Mere in opis: * nazivna mera: 97x136 cm (mere preveriti na licu mesta), * enodelno okno iz PVC profilov, vključno z vsemi razširitvenimi profili, vgrajeno v steno debeline cca. 40 cm (glej sheme), * odpiranje okoli vertikalne in horizontalne osi - razvidno po shemi. Okovje, priprave za odpiranje/zapiranje: * pololiva iz barvanega aluminija (bela barva RAL 9010), Zasteklitev: * troslojna izolacijska zasteklitev s prozornim steklom. Zunanja polica: * aluminjasta polica s tipskimi stranskimi zaključki širine 20-25 cm (vse v barvi rolete) Notranja polica: * iz umetne mase (bela barva RAL 9010); notranja polica mora imeti stranske zaščite in izvedena brez ostrih robov širine 20-25 cm,
| Tesnjenje med krili in okvirji: * število tesnil mora zadoščati zahtevam glede toplotne prehodnosti, zrakotesnosti, vodotesnosti in zvočne izolativnosti, * tesnila v barvi PVC profilov. Tesnjenje med oknom in steno: * izvedba po principu "tesnjenja v treh ravneh" (t.i. RAL montaža), * glej splošne pogoje izvedbe naročil. Vključno vsa pomožna in pripravljalna dela, prenosi in transporti ter drobni, pritrdilni in tesnilni material, vse za kompletno dokončan izdelek. | kpl | 1 |  | 0
1.01.1. | Zunanja senčila (doplačilo k post. 1.01.): * na jugu in zahodu (v ložah in balkonih odpadejo), * zunanje predokenske alu rolete v temnorjavi barvi, * tovarniška kaseta v barvi rolete, * število elementov - 1 element (glej sheme), * upravljanje senčil: na ročni pogon s trakovi, * revizijski dostop za servisiranje rolete s spodnje strani, * alu lamele polnjene z izolacijsko peno, * vodila: v temnorjavi barvi. Vključno vsa pomožna in pripravljalna dela, prenosi in transporti ter drobni, pritrdilni in tesnilni material, vse za kompletno dokončan izdelek. | kpl | 1 |  | 0
1.02. | Kompletna izdelava, dobava in montaža okna: Oznaka: okno O2L in O2D (glej sheme in tlorise) Mere in opis: * nazivna mera: 136x136 cm (mere preveriti na licu mesta), * dvodelno okno iz PVC profilov, vključno z vsemi razširitvenimi profili, vgrajeno v steno debeline ca. 40 cm (glej sheme), * odpiranje okoli vertikalne in horizontalne osi - razvidno po shemi. Okovje, priprave za odpiranje/zapiranje: * pololiva iz barvanega aluminija (bela barva RAL 9010), Zasteklitev: * troslojna izolacijska zasteklitev s prozornim steklom. Zunanja polica: * aluminjasta polica s tipskimi stranskimi zaključki širine 20-25 cm (vse v barvi rolete) Notranja polica: * iz umetne mase (bela barva RAL 9010); notranja polica mora imeti stranske zaščite in izvedena brez ostrih robov širine 20-25 cm,
| Tesnjenje med krili in okvirji: * število tesnil mora zadoščati zahtevam glede toplotne prehodnosti, zrakotesnosti, vodotesnosti in zvočne izolativnosti, * tesnila v barvi PVC profilov. Tesnjenje med oknom in steno: * izvedba po principu "tesnjenja v treh ravneh" (t.i. RAL montaža), * glej splošne pogoje izvedbe naročil. Vključno vsa pomožna in pripravljalna dela, prenosi in transporti ter drobni, pritrdilni in tesnilni material, vse za kompletno dokončan izdelek. | kpl | 1 |  | 0
1.02.1. | Zunanja senčila (doplačilo k post. 1.02.): * na jugu in zahodu (v ložah in balkonih odpadejo), * zunanje predokenske alu rolete v temnorjavi barvi, * tovarniška kaseta v barvi rolete, * število elementov - 1 elementa (glej sheme), * upravljanje senčil: na ročni pogon s trakovi, * revizijski dostop za servisiranje rolete s spodnje strani, * alu lamele polnjene z izolacijsko peno, * vodila: v temnorjavi barvi. Vključno vsa pomožna in pripravljalna dela, prenosi in transporti ter drobni, pritrdilni in tesnilni material, vse za kompletno dokončan izdelek. | kpl | 1 |  | 0
1.04. | Kompletna izdelava, dobava in montaža balkonskih vrat: Oznaka: balkonska vrata BV1L ali BV1D (glej sheme in tlorise) Mere in opis: * nazivna mera: 77x224 cm (mere preveriti na licu mesta), * vrata iz PVC profilov z visokim pragom, vključno z vsemi razširitvenimi profili, vgrajeno v steno debeline ca. 40 cm (glej sheme), * odpiranje okoli vertikalne in horizontalne osi - razvidno po shemi. Okovje, priprave za odpiranje/zapiranje: * pololiva iz barvanega aluminija (bela barva RAL 9010), Zasteklitev: * troslojna izolacijska zasteklitev z varnostnim prozornim steklom.
| Tesnjenje med krili in okvirji: * število tesnil mora zadoščati zahtevam glede toplotne prehodnosti, zrakotesnosti, vodotesnosti in zvočne izolativnosti, * tesnila v barvi PVC profilov. Tesnjenje med oknom in steno: * izvedba po principu "tesnjenja v treh ravneh" (t.i. RAL montaža), * glej splošne pogoje izvedbe naročil. Vključno vsa pomožna in pripravljalna dela, prenosi in transporti ter drobni, pritrdilni in tesnilni material, vse za kompletno dokončan izdelek. | kpl | 2 |  | 0
1.04.1. | Notranja senčila (doplačilo k post. 1.04.): * na severu, vzhodu, balkonih in ložah, * notranje enodelne alu žaluzije (RAL 9010) na vrvični pogon. Vključno vsa pomožna in pripravljalna dela, prenosi in transporti ter drobni, pritrdilni in tesnilni material, vse za kompletno dokončan izdelek. | kpl | 2 |  | 0
| STAVBNO POHIŠTVO SKUPAJ: |  |  |  | 0
B.2. | SLIKOPLESKARSKA DELA
2.01. | Slikarsko popravilo špalet: - povprečna širina notranjih špalet: cca. 17 cm, - predhodna odstranitev vseh slabo vezanih delcev, - prednamaz za boljšo sprijemnost ter (po potrebi) zidarska oz. debeloslojna izravnava (na cementni osnovi, brez vsebnosti mavca) - priprava površin in vogalov za slikarsko obdelavo, - po potrebi dobava in vgradnja vogalnikov na stik špalet s površino stene, - slikarska izravnava s paropropustno slikarsko izravnalno maso: 2 x glajenje in brušenje, - 2 x slikanje s paropropustno belo barvo, vse kompletno po navodilih dobaviteljev in v skladu z njihovimi sistemskimi rešitvami, z vsemi pomožnimi deli, odri in transporti.
| špalete okrog oken O1 | m1 | 4.66 |  | 0
| špalete okrog oken O2 | m1 | 5.44 |  | 0
| špalete okrog balkonskih vrat BV1 | m1 | 10.5 |  | 0
| SLIKOPLESKARSKA DELA SKUPAJ: |  |  |  | 0

## Pod gabri 23 31
Naročnik: | Nepremičnine Celje d.o.o.
Naziv n.: | Zamenjava oken Pod gabri 21-23 in Pod gabri 25-29
Ponudnik: | 0
poz. | opis postavke | enota | količina | enotna cena | količina × cena
A. | GRADBENA DELA
A.1. | PRIPRAVLJALNA DELA
1.01. | Kompletna izvedba del in organizacijskih ukrepov: * za ureditev in organizacijo delovišča, * za zagotavljanje varnosti in zdravja pri delu, * za preprečitev neželenih vremenskih in podobnih vplivov v času izvedbe del, * za preprečitev neželenega vstopa in/ali vloma tretjih oseb v stanovanje v času izvedbe del. Obseg del in ukrepov, trajanje ter število ponovitev oceni ponudnik sam tako, da bodo ves čas izvedbe izpolnjene prej naštete zahteve. V času izvedbe kakršnihkoli del na oknih mora izbrani ponudnik na primeren način zagotoviti, da je ob stavbi pod okni preprečeno zadrževanje in gibanje oseb in vozil (npr. z ograditvijo in označitvijo nevarnega območja). | kpl | 1 |  | 0
1.02. | Kompletna izvedba zaščite pred poškodovanjem, zamazanjem in prašenjem: * obstoječih fasadnih površin in drugih elementov na fasadi, ki niso predmet zamenjave, * notranjosti stanovanja, v katerem se izvajajo dela (samo parket), * dostopnih poti do stanovanja, mest za začasno odlaganje gradbenih odpadkov ter začasnih deponij. Po potrebi in v odvisnosti od trajanja in tehnologije izvedbe predvideti tudi večkratno namestitev in odstranitev zaščite. | kpl | 1 |  | 0
1.03. | Sprotno dnevno in končno čiščenje: * vseh dostopnih poti do stanovanja, mest za začasno odlaganje gradbenih odpadkov ter začasnih deponij, * vseh prostorov stanovanja, v katerih se izvajajo dela (razen pri praznih še neprenovljenih stanovanjih). | kpl | 1 |  | 0
| PRIPRAVLJALNA DELA SKUPAJ: |  |  |  | 0
A.2. | RUŠITVENA DELA
2.01. | Kompletna izvedba odstranitev oken: * lesena okna, balkonski sklopi in balkonska vrata, * vključno lesena obroba, * vključno zunanje in notranje okenske police, * vključno obstoječa notranja senčila (žaluzije), * vključno obstoječa zunanja senčila v kolikor so nameščena (rolete), * pazljiva odstranitev brez poškodovanja fasade, * vključno z grobim čiščenjem, sortiranjem po vrstah odpadkov, nakladanjem in prenosom ruševin neposredno na prevozno sredstvo, * odvoz ruševin na stalno deponijo, vključno z vsemi stroški deponije in dajatvami ter s predpisano dokumentacijo o ravnanju z odpadki. Obračun po številu oken.
2.01.1. | Okna velikosti od 1,0 do 2,0 m2. | kpl | 1 |  | 0
2.01.2. | Okna velikosti od 2,0 do 4,0 m2. | kpl | 2 |  | 0
| RUŠITVENA DELA SKUPAJ: |  |  |  | 0
A.3. | ZIDARSKA DELA
3.01. | Zidarska obdelava prostora s toplotno izolacijo. Obseg del: * priprava površine: predhodno odpraševanje in vlaženje površine, * prednamaz za boljšo sprijemnost ter (po potrebi) zidarska oz. debeloslojna izravnava (na cementni osnovi, brez vsebnosti mavca), * ravnost in obdelava povšine mora zadoščati opisanemu namenu, Debelina in število nanosov skladno z navodili dobavitelja ometa (ročno vgrajevanje). Vsi sloji in sestavine od istega dobavitelja. Obračun po m'.
| špalete okrog okna O5 | m1 | 4.09 |  | 0
| špalete okrog balkonske stene BS1 | m1 | 5.76 |  | 0
| ZIDARSKA DELA SKUPAJ: |  |  |  | 0
B. | OBRTNIŠKA DELA
B.1. | STAVBNO POHIŠTVO
Zahteve za vsa okna: * toplotna prehodnost okna Uw ≤ 0,9 W/m2K, * zrakotesnost: razred najmanj 3 po SIST EN 12207, * vodotesnost: razred najmanj 9A po SIST EN 12208, * zvočna izolirnost (Rw): najmanj 33 dB, * barve PVC profilov: zunaj iz plasti akrila temno rjava in znotraj bele barve RAL 9010.
1.01. | Kompletna izdelava, dobava in montaža okna: Oznaka: okno O5L ali O5D (glej skice in tlorise) Mere in opis: * nazivna mera: 97x136+20 cm (mere preveriti na licu mesta), * enodelno okno iz PVC profilov, vključno z vsemi razširitvenimi profili, vgrajeno v steno debeline cca. 40 cm (glej sheme), * odpiranje okoli vertikalne in horizontalne osi - razvidno po shemi. Okovje, priprave za odpiranje/zapiranje: * pololiva iz barvanega aluminija (bela barva RAL 9010), Zasteklitev: * troslojna izolacijska zasteklitev s prozornim steklom. Zunanja polica: * aluminjasta polica s tipskimi stranskimi zaključki širine 20-25 cm (vse v barvi rolete) Notranja polica: * iz umetne mase (bela barva RAL 9010); notranja polica mora imeti stranske zaščite in izvedena brez ostrih robov širine 10-15 cm,
| Tesnjenje med krili in okvirji: * število tesnil mora zadoščati zahtevam glede toplotne prehodnosti, zrakotesnosti, vodotesnosti in zvočne izolativnosti, * tesnila v barvi PVC profilov. Tesnjenje med oknom in steno: * izvedba po principu "tesnjenja v treh ravneh" (t.i. RAL montaža), * glej splošne pogoje izvedbe naročil. Zunanja obroba: * material: Al-u, deb. 0,7 mm * zgornja in stranski špaleti, * krivljena pločevina v barvi okenskega okvirja (12/4 cm), * vijaki oz. pritrdila morajo biti inox v barvi obrobe. Vključno vsa pomožna in pripravljalna dela, prenosi in transporti ter drobni, pritrdilni in tesnilni material, vse za kompletno dokončan izdelek. | kpl | 1 |  | 0
1.01.1. | Notranja senčila (doplačilo k post. 1.01.): * na severu, vzhodu, balkonih in ložah, * notranje alu žaluzije (RAL 9010) na vrvični pogon. Vključno vsa pomožna in pripravljalna dela, prenosi in transporti ter drobni, pritrdilni in tesnilni material, vse za kompletno dokončan izdelek. | kpl | 1 |  | 0
1.02. | Kompletna izdelava, dobava in montaža okna: Oznaka: okno O4L in O4D (glej sheme in tlorise) Mere in opis: * nazivna mera: 216x136 cm (mere preveriti na licu mesta), * dvodelno okno iz PVC profilov, vključno z vsemi razširitvenimi profili, vgrajeno v steno debeline ca. 40 cm (glej sheme), * odpiranje okoli vertikalne in horizontalne osi - razvidno po shemi. Okovje, priprave za odpiranje/zapiranje: * pololiva iz barvanega aluminija (bela barva RAL 9010), Zasteklitev: * troslojna izolacijska zasteklitev s prozornim steklom. Zunanja polica: * aluminjasta polica s tipskimi stranskimi zaključki širine 20-25 cm (vse v barvi rolete) Notranja polica: * iz umetne mase (bela barva RAL 9010); notranja polica mora imeti stranske zaščite in izvedena brez ostrih robov širine 20-25 cm,
| Tesnjenje med krili in okvirji: * število tesnil mora zadoščati zahtevam glede toplotne prehodnosti, zrakotesnosti, vodotesnosti in zvočne izolativnosti, * tesnila v barvi PVC profilov. Tesnjenje med oknom in steno: * izvedba po principu "tesnjenja v treh ravneh" (t.i. RAL montaža), * glej splošne pogoje izvedbe naročil. Vključno vsa pomožna in pripravljalna dela, prenosi in transporti ter drobni, pritrdilni in tesnilni material, vse za kompletno dokončan izdelek. | kpl | 1 |  | 0
1.02.1. | Notranja senčila (doplačilo k post. 1.02.): * na severu, vzhodu, balkonih in ložah, * notranje dvodelne alu žaluzije (RAL 9010) na vrvični pogon. Vključno vsa pomožna in pripravljalna dela, prenosi in transporti ter drobni, pritrdilni in tesnilni material, vse za kompletno dokončan izdelek. | kpl | 1 |  | 0
1.03. | Kompletna izdelava, dobava in montaža balkonske stene: Oznaka: balkonska stena BS1L ali BS1D (glej sheme in tlorise) Mere in opis: * nazivna mera: 174x224+20 cm (mere preveriti na licu mesta), * enodelno okno in vrata iz PVC profilov z visokim pragom, vključno z vsemi razširitvenimi profili, vgrajeno v steno debeline ca. 40 cm (glej sheme), * odpiranje okoli vertikalne in horizontalne osi - razvidno po shemi. Okovje, priprave za odpiranje/zapiranje: * pololiva iz barvanega aluminija (bela barva RAL 9010), Zasteklitev: * troslojna izolacijska zasteklitev s prozornim steklom (vrata z varnostnim steklom).
| Tesnjenje med krili in okvirji: * število tesnil mora zadoščati zahtevam glede toplotne prehodnosti, zrakotesnosti, vodotesnosti in zvočne izolativnosti, * tesnila v barvi PVC profilov. Tesnjenje med oknom in steno: * izvedba po principu "tesnjenja v treh ravneh" (t.i. RAL montaža), * glej splošne pogoje izvedbe naročil. Zunanja obroba: * material: Al-u, deb. 0,7 mm * zgornja in stranski špaleti, * krivljena pločevina v barvi okenskega okvirja (12/4 cm), * vijaki oz. pritrdila morajo biti inox v barvi obrobe. Vključno vsa pomožna in pripravljalna dela, prenosi in transporti ter drobni, pritrdilni in tesnilni material, vse za kompletno dokončan izdelek. | kpl | 1 |  | 0
1.03.1. | Notranja senčila (doplačilo k post. 1.03.): * na severu, vzhodu, balkonih in ložah, * notranje dvodelne alu žaluzije (RAL 9010) na vrvični pogon. Vključno vsa pomožna in pripravljalna dela, prenosi in transporti ter drobni, pritrdilni in tesnilni material, vse za kompletno dokončan izdelek. | kpl | 1 |  | 0
| STAVBNO POHIŠTVO SKUPAJ: |  |  |  | 0
B.2. | SLIKOPLESKARSKA DELA
2.01. | Slikarsko popravilo špalet: - povprečna širina notranjih špalet: cca. 17 cm, - predhodna odstranitev vseh slabo vezanih delcev, - prednamaz za boljšo sprijemnost ter (po potrebi) zidarska oz. debeloslojna izravnava (na cementni osnovi, brez vsebnosti mavca) - priprava površin in vogalov za slikarsko obdelavo, - po potrebi dobava in vgradnja vogalnikov na stik špalet s površino stene, - slikarska izravnava s paropropustno slikarsko izravnalno maso: 2 x glajenje in brušenje, - 2 x slikanje s paropropustno belo barvo, vse kompletno po navodilih dobaviteljev in v skladu z njihovimi sistemskimi rešitvami, z vsemi pomožnimi deli, odri in transporti.
| špalete okrog oken O4 | m1 | 7.04 |  | 0
| špalete okrog oken O6 | m1 | 5.06 |  | 0
| špalete okrog balkonske stene BS1 | m1 | 7.59 |  | 0
| SLIKOPLESKARSKA DELA SKUPAJ: |  |  |  | 0

## Pod gabri 23 32
Naročnik: | Nepremičnine Celje d.o.o.
Naziv n.: | Zamenjava oken Pod gabri 21-23 in Pod gabri 25-29
Ponudnik: | 0
poz. | opis postavke | enota | količina | enotna cena | količina × cena
A. | GRADBENA DELA
A.1. | PRIPRAVLJALNA DELA
1.01. | Kompletna izvedba del in organizacijskih ukrepov: * za ureditev in organizacijo delovišča, * za zagotavljanje varnosti in zdravja pri delu, * za preprečitev neželenih vremenskih in podobnih vplivov v času izvedbe del, * za preprečitev neželenega vstopa in/ali vloma tretjih oseb v stanovanje v času izvedbe del. Obseg del in ukrepov, trajanje ter število ponovitev oceni ponudnik sam tako, da bodo ves čas izvedbe izpolnjene prej naštete zahteve. V času izvedbe kakršnihkoli del na oknih mora izbrani ponudnik na primeren način zagotoviti, da je ob stavbi pod okni preprečeno zadrževanje in gibanje oseb in vozil (npr. z ograditvijo in označitvijo nevarnega območja). | kpl | 1 |  | 0
1.02. | Kompletna izvedba zaščite pred poškodovanjem, zamazanjem in prašenjem: * obstoječih fasadnih površin in drugih elementov na fasadi, ki niso predmet zamenjave, * notranjosti stanovanja, v katerem se izvajajo dela (samo parket), * dostopnih poti do stanovanja, mest za začasno odlaganje gradbenih odpadkov ter začasnih deponij. Po potrebi in v odvisnosti od trajanja in tehnologije izvedbe predvideti tudi večkratno namestitev in odstranitev zaščite. | kpl | 1 |  | 0
1.03. | Sprotno dnevno in končno čiščenje: * vseh dostopnih poti do stanovanja, mest za začasno odlaganje gradbenih odpadkov ter začasnih deponij, * vseh prostorov stanovanja, v katerih se izvajajo dela (razen pri praznih še neprenovljenih stanovanjih). | kpl | 1 |  | 0
| PRIPRAVLJALNA DELA SKUPAJ: |  |  |  | 0
A.2. | RUŠITVENA DELA
2.01. | Kompletna izvedba odstranitev oken: * lesena okna, balkonski sklopi in balkonska vrata, * vključno lesena obroba, * vključno zunanje in notranje okenske police, * vključno obstoječa notranja senčila (žaluzije), * vključno obstoječa zunanja senčila v kolikor so nameščena (rolete), * pazljiva odstranitev brez poškodovanja fasade, * vključno z grobim čiščenjem, sortiranjem po vrstah odpadkov, nakladanjem in prenosom ruševin neposredno na prevozno sredstvo, * odvoz ruševin na stalno deponijo, vključno z vsemi stroški deponije in dajatvami ter s predpisano dokumentacijo o ravnanju z odpadki. Obračun po številu oken.
2.01.1. | Okna velikosti od 1,0 do 2,0 m2. | kpl | 1 |  | 0
2.01.2. | Okna velikosti od 2,0 do 4,0 m2. | kpl | 2 |  | 0
| RUŠITVENA DELA SKUPAJ: |  |  |  | 0
A.3. | ZIDARSKA DELA
3.01. | Zidarska obdelava prostora s toplotno izolacijo. Obseg del: * priprava površine: predhodno odpraševanje in vlaženje površine, * prednamaz za boljšo sprijemnost ter (po potrebi) zidarska oz. debeloslojna izravnava (na cementni osnovi, brez vsebnosti mavca), * ravnost in obdelava povšine mora zadoščati opisanemu namenu, Debelina in število nanosov skladno z navodili dobavitelja ometa (ročno vgrajevanje). Vsi sloji in sestavine od istega dobavitelja. Obračun po m'.
| špalete okrog okna O5 | m1 | 4.09 |  | 0
| špalete okrog balkonske stene BS1 | m1 | 5.76 |  | 0
| ZIDARSKA DELA SKUPAJ: |  |  |  | 0
B. | OBRTNIŠKA DELA
B.1. | STAVBNO POHIŠTVO
Zahteve za vsa okna: * toplotna prehodnost okna Uw ≤ 0,9 W/m2K, * zrakotesnost: razred najmanj 3 po SIST EN 12207, * vodotesnost: razred najmanj 9A po SIST EN 12208, * zvočna izolirnost (Rw): najmanj 33 dB, * barve PVC profilov: zunaj iz plasti akrila temno rjava in znotraj bele barve RAL 9010.
1.01. | Kompletna izdelava, dobava in montaža okna: Oznaka: okno O5L ali O5D (glej skice in tlorise) Mere in opis: * nazivna mera: 97x136+20 cm (mere preveriti na licu mesta), * enodelno okno iz PVC profilov, vključno z vsemi razširitvenimi profili, vgrajeno v steno debeline cca. 40 cm (glej sheme), * odpiranje okoli vertikalne in horizontalne osi - razvidno po shemi. Okovje, priprave za odpiranje/zapiranje: * pololiva iz barvanega aluminija (bela barva RAL 9010), Zasteklitev: * troslojna izolacijska zasteklitev s prozornim steklom. Zunanja polica: * aluminjasta polica s tipskimi stranskimi zaključki širine 20-25 cm (vse v barvi rolete) Notranja polica: * iz umetne mase (bela barva RAL 9010); notranja polica mora imeti stranske zaščite in izvedena brez ostrih robov širine 10-15 cm,
| Tesnjenje med krili in okvirji: * število tesnil mora zadoščati zahtevam glede toplotne prehodnosti, zrakotesnosti, vodotesnosti in zvočne izolativnosti, * tesnila v barvi PVC profilov. Tesnjenje med oknom in steno: * izvedba po principu "tesnjenja v treh ravneh" (t.i. RAL montaža), * glej splošne pogoje izvedbe naročil. Zunanja obroba: * material: Al-u, deb. 0,7 mm * zgornja in stranski špaleti, * krivljena pločevina v barvi okenskega okvirja (12/4 cm), * vijaki oz. pritrdila morajo biti inox v barvi obrobe. Vključno vsa pomožna in pripravljalna dela, prenosi in transporti ter drobni, pritrdilni in tesnilni material, vse za kompletno dokončan izdelek. | kpl | 1 |  | 0
1.01.1. | Notranja senčila (doplačilo k post. 1.01.): * na severu, vzhodu, balkonih in ložah, * notranje alu žaluzije (RAL 9010) na vrvični pogon. Vključno vsa pomožna in pripravljalna dela, prenosi in transporti ter drobni, pritrdilni in tesnilni material, vse za kompletno dokončan izdelek. | kpl | 1 |  | 0
1.02. | Kompletna izdelava, dobava in montaža okna: Oznaka: okno O4L in O4D (glej sheme in tlorise) Mere in opis: * nazivna mera: 216x136 cm (mere preveriti na licu mesta), * dvodelno okno iz PVC profilov, vključno z vsemi razširitvenimi profili, vgrajeno v steno debeline ca. 40 cm (glej sheme), * odpiranje okoli vertikalne in horizontalne osi - razvidno po shemi. Okovje, priprave za odpiranje/zapiranje: * pololiva iz barvanega aluminija (bela barva RAL 9010), Zasteklitev: * troslojna izolacijska zasteklitev s prozornim steklom. Zunanja polica: * aluminjasta polica s tipskimi stranskimi zaključki širine 20-25 cm (vse v barvi rolete) Notranja polica: * iz umetne mase (bela barva RAL 9010); notranja polica mora imeti stranske zaščite in izvedena brez ostrih robov širine 20-25 cm,
| Tesnjenje med krili in okvirji: * število tesnil mora zadoščati zahtevam glede toplotne prehodnosti, zrakotesnosti, vodotesnosti in zvočne izolativnosti, * tesnila v barvi PVC profilov. Tesnjenje med oknom in steno: * izvedba po principu "tesnjenja v treh ravneh" (t.i. RAL montaža), * glej splošne pogoje izvedbe naročil. Vključno vsa pomožna in pripravljalna dela, prenosi in transporti ter drobni, pritrdilni in tesnilni material, vse za kompletno dokončan izdelek. | kpl | 1 |  | 0
1.02.1. | Notranja senčila (doplačilo k post. 1.02.): * na severu, vzhodu, balkonih in ložah, * notranje dvodelne alu žaluzije (RAL 9010) na vrvični pogon. Vključno vsa pomožna in pripravljalna dela, prenosi in transporti ter drobni, pritrdilni in tesnilni material, vse za kompletno dokončan izdelek. | kpl | 1 |  | 0
1.03. | Kompletna izdelava, dobava in montaža balkonske stene: Oznaka: balkonska stena BS1L ali BS1D (glej sheme in tlorise) Mere in opis: * nazivna mera: 174x224+20 cm (mere preveriti na licu mesta), * enodelno okno in vrata iz PVC profilov z visokim pragom, vključno z vsemi razširitvenimi profili, vgrajeno v steno debeline ca. 40 cm (glej sheme), * odpiranje okoli vertikalne in horizontalne osi - razvidno po shemi. Okovje, priprave za odpiranje/zapiranje: * pololiva iz barvanega aluminija (bela barva RAL 9010), Zasteklitev: * troslojna izolacijska zasteklitev s prozornim steklom (vrata z varnostnim steklom).
| Tesnjenje med krili in okvirji: * število tesnil mora zadoščati zahtevam glede toplotne prehodnosti, zrakotesnosti, vodotesnosti in zvočne izolativnosti, * tesnila v barvi PVC profilov. Tesnjenje med oknom in steno: * izvedba po principu "tesnjenja v treh ravneh" (t.i. RAL montaža), * glej splošne pogoje izvedbe naročil. Zunanja obroba: * material: Al-u, deb. 0,7 mm * zgornja in stranski špaleti, * krivljena pločevina v barvi okenskega okvirja (12/4 cm), * vijaki oz. pritrdila morajo biti inox v barvi obrobe. Vključno vsa pomožna in pripravljalna dela, prenosi in transporti ter drobni, pritrdilni in tesnilni material, vse za kompletno dokončan izdelek. | kpl | 1 |  | 0
1.03.1. | Notranja senčila (doplačilo k post. 1.03.): * na severu, vzhodu, balkonih in ložah, * notranje dvodelne alu žaluzije (RAL 9010) na vrvični pogon. Vključno vsa pomožna in pripravljalna dela, prenosi in transporti ter drobni, pritrdilni in tesnilni material, vse za kompletno dokončan izdelek. | kpl | 1 |  | 0
| STAVBNO POHIŠTVO SKUPAJ: |  |  |  | 0
B.2. | SLIKOPLESKARSKA DELA
2.01. | Slikarsko popravilo špalet: - povprečna širina notranjih špalet: cca. 17 cm, - predhodna odstranitev vseh slabo vezanih delcev, - prednamaz za boljšo sprijemnost ter (po potrebi) zidarska oz. debeloslojna izravnava (na cementni osnovi, brez vsebnosti mavca) - priprava površin in vogalov za slikarsko obdelavo, - po potrebi dobava in vgradnja vogalnikov na stik špalet s površino stene, - slikarska izravnava s paropropustno slikarsko izravnalno maso: 2 x glajenje in brušenje, - 2 x slikanje s paropropustno belo barvo, vse kompletno po navodilih dobaviteljev in v skladu z njihovimi sistemskimi rešitvami, z vsemi pomožnimi deli, odri in transporti.
| špalete okrog oken O4 | m1 | 7.04 |  | 0
| špalete okrog oken O6 | m1 | 5.06 |  | 0
| špalete okrog balkonske stene BS1 | m1 | 7.59 |  | 0
| SLIKOPLESKARSKA DELA SKUPAJ: |  |  |  | 0

## Pod gabri 23 33
Naročnik: | Nepremičnine Celje d.o.o.
Naziv n.: | Zamenjava oken Pod gabri 21-23 in Pod gabri 25-29
Ponudnik: | 0
poz. | opis postavke | enota | količina | enotna cena | količina × cena
A. | GRADBENA DELA
A.1. | PRIPRAVLJALNA DELA
1.01. | Kompletna izvedba del in organizacijskih ukrepov: * za ureditev in organizacijo delovišča, * za zagotavljanje varnosti in zdravja pri delu, * za preprečitev neželenih vremenskih in podobnih vplivov v času izvedbe del, * za preprečitev neželenega vstopa in/ali vloma tretjih oseb v stanovanje v času izvedbe del. Obseg del in ukrepov, trajanje ter število ponovitev oceni ponudnik sam tako, da bodo ves čas izvedbe izpolnjene prej naštete zahteve. V času izvedbe kakršnihkoli del na oknih mora izbrani ponudnik na primeren način zagotoviti, da je ob stavbi pod okni preprečeno zadrževanje in gibanje oseb in vozil (npr. z ograditvijo in označitvijo nevarnega območja). | kpl | 1 |  | 0
1.02. | Kompletna izvedba zaščite pred poškodovanjem, zamazanjem in prašenjem: * obstoječih fasadnih površin in drugih elementov na fasadi, ki niso predmet zamenjave, * notranjosti stanovanja, v katerem se izvajajo dela (samo parket), * dostopnih poti do stanovanja, mest za začasno odlaganje gradbenih odpadkov ter začasnih deponij. Po potrebi in v odvisnosti od trajanja in tehnologije izvedbe predvideti tudi večkratno namestitev in odstranitev zaščite. | kpl | 1 |  | 0
1.03. | Sprotno dnevno in končno čiščenje: * vseh dostopnih poti do stanovanja, mest za začasno odlaganje gradbenih odpadkov ter začasnih deponij, * vseh prostorov stanovanja, v katerih se izvajajo dela (razen pri praznih še neprenovljenih stanovanjih). | kpl | 1 |  | 0
| PRIPRAVLJALNA DELA SKUPAJ: |  |  |  | 0
A.2. | RUŠITVENA DELA
2.01. | Kompletna izvedba odstranitev oken: * lesena okna, balkonski sklopi in balkonska vrata, * vključno zunanje in notranje okenske police, * vključno obstoječa notranja senčila (žaluzije), * vključno obstoječa zunanja senčila v kolikor so nameščena (rolete), * pazljiva odstranitev brez poškodovanja fasade, * vključno z grobim čiščenjem, sortiranjem po vrstah odpadkov, nakladanjem in prenosom ruševin neposredno na prevozno sredstvo, * odvoz ruševin na stalno deponijo, vključno z vsemi stroški deponije in dajatvami ter s predpisano dokumentacijo o ravnanju z odpadki. Obračun po številu oken.
2.01.1. | Okna velikosti od 1,0 do 2,0 m2. | kpl | 1 |  | 0
2.01.2. | Okna velikosti od 2,0 do 4,0 m2. | kpl | 1 |  | 0
| RUŠITVENA DELA SKUPAJ: |  |  |  | 0
B. | OBRTNIŠKA DELA
B.1. | STAVBNO POHIŠTVO
Zahteve za vsa okna: * toplotna prehodnost okna Uw ≤ 0,9 W/m2K, * zrakotesnost: razred najmanj 3 po SIST EN 12207, * vodotesnost: razred najmanj 9A po SIST EN 12208, * zvočna izolirnost (Rw): najmanj 33 dB, * barve PVC profilov: zunaj iz plasti akrila temno rjava in znotraj bele barve RAL 9010.
1.01. | Kompletna izdelava, dobava in montaža okna: Oznaka: okno O2L in O2D (glej sheme in tlorise) Mere in opis: * nazivna mera: 136x136 cm (mere preveriti na licu mesta), * dvodelno okno iz PVC profilov, vključno z vsemi razširitvenimi profili, vgrajeno v steno debeline ca. 40 cm (glej sheme), * odpiranje okoli vertikalne in horizontalne osi - razvidno po shemi. Okovje, priprave za odpiranje/zapiranje: * pololiva iz barvanega aluminija (bela barva RAL 9010), Zasteklitev: * troslojna izolacijska zasteklitev s prozornim steklom. Zunanja polica: * aluminjasta polica s tipskimi stranskimi zaključki širine 20-25 cm (vse v barvi rolete) Notranja polica: * iz umetne mase (bela barva RAL 9010); notranja polica mora imeti stranske zaščite in izvedena brez ostrih robov širine 20-25 cm,
| Tesnjenje med krili in okvirji: * število tesnil mora zadoščati zahtevam glede toplotne prehodnosti, zrakotesnosti, vodotesnosti in zvočne izolativnosti, * tesnila v barvi PVC profilov. Tesnjenje med oknom in steno: * izvedba po principu "tesnjenja v treh ravneh" (t.i. RAL montaža), * glej splošne pogoje izvedbe naročil. Vključno vsa pomožna in pripravljalna dela, prenosi in transporti ter drobni, pritrdilni in tesnilni material, vse za kompletno dokončan izdelek. | kpl | 1 |  | 0
1.01.1. | Zunanja senčila (doplačilo k post. 1.01.): * na jugu in zahodu (v ložah in balkonih odpadejo), * zunanje predokenske alu rolete v temnorjavi barvi, * tovarniška kaseta v barvi rolete, * število ementov - 1 element (glej sheme), * upravljanje senčil: na ročni pogon s trakovi, * revizijski dostop za servisiranje rolete s spodnje strani, * alu lamele polnjene z izolacijsko peno, * vodila: v temnorjavi barvi. Vključno vsa pomožna in pripravljalna dela, prenosi in transporti ter drobni, pritrdilni in tesnilni material, vse za kompletno dokončan izdelek. | kpl | 1 |  | 0
1.02. | Kompletna izdelava, dobava in montaža balkonske stene: Oznaka: balkonska stena BS2L ali BS2D (glej sheme in tlorise) Mere in opis: * nazivna mera: 296x230 cm (mere preveriti na licu mesta), * dvodelno okno in vrata iz PVC profilov z visokim pragom, vključno z vsemi razširitvenimi profili, vgrajeno v steno debeline ca. 40 cm (glej sheme), * odpiranje okoli vertikalne in horizontalne osi - razvidno po shemi. Okovje, priprave za odpiranje/zapiranje: * pololiva iz barvanega aluminija (bela barva RAL 9010), Zasteklitev: * troslojna izolacijska zasteklitev s prozornim steklom (vrata z varnostnim steklom).
| Tesnjenje med krili in okvirji: * število tesnil mora zadoščati zahtevam glede toplotne prehodnosti, zrakotesnosti, vodotesnosti in zvočne izolativnosti, * tesnila v barvi PVC profilov. Tesnjenje med oknom in steno: * izvedba po principu "tesnjenja v treh ravneh" (t.i. RAL montaža), * glej splošne pogoje izvedbe naročil. Vključno vsa pomožna in pripravljalna dela, prenosi in transporti ter drobni, pritrdilni in tesnilni material, vse za kompletno dokončan izdelek. | kpl | 1 |  | 0
1.02.1. | Notranja senčila (doplačilo k post. 1.02.): * na severu, vzhodu, balkonih in ložah, * notranje trodelne alu žaluzije (RAL 9010) na vrvični pogon. Vključno vsa pomožna in pripravljalna dela, prenosi in transporti ter drobni, pritrdilni in tesnilni material, vse za kompletno dokončan izdelek. | kpl | 1 |  | 0
| STAVBNO POHIŠTVO SKUPAJ: |  |  |  | 0
B.2. | SLIKOPLESKARSKA DELA
2.01. | Slikarsko popravilo špalet: - povprečna širina notranjih špalet: cca. 17 cm, - predhodna odstranitev vseh slabo vezanih delcev, - prednamaz za boljšo sprijemnost ter (po potrebi) zidarska oz. debeloslojna izravnava (na cementni osnovi, brez vsebnosti mavca) - priprava površin in vogalov za slikarsko obdelavo, - po potrebi dobava in vgradnja vogalnikov na stik špalet s površino stene, - slikarska izravnava s paropropustno slikarsko izravnalno maso: 2 x glajenje in brušenje, - 2 x slikanje s paropropustno belo barvo, vse kompletno po navodilih dobaviteljev in v skladu z njihovimi sistemskimi rešitvami, z vsemi pomožnimi deli, odri in transporti.
| špalete okrog oken O2 | m1 | 5.44 |  | 0
| špalete okrog balkonske stene BS2 | m1 | 9.75 |  | 0
| SLIKOPLESKARSKA DELA SKUPAJ: |  |  |  | 0

## Pod gabri 23 34
Naročnik: | Nepremičnine Celje d.o.o.
Naziv n.: | Zamenjava oken Pod gabri 21-23 in Pod gabri 25-29
Ponudnik: | 0
poz. | opis postavke | enota | količina | enotna cena | količina × cena
A. | GRADBENA DELA
A.1. | PRIPRAVLJALNA DELA
1.01. | Kompletna izvedba del in organizacijskih ukrepov: * za ureditev in organizacijo delovišča, * za zagotavljanje varnosti in zdravja pri delu, * za preprečitev neželenih vremenskih in podobnih vplivov v času izvedbe del, * za preprečitev neželenega vstopa in/ali vloma tretjih oseb v stanovanje v času izvedbe del. Obseg del in ukrepov, trajanje ter število ponovitev oceni ponudnik sam tako, da bodo ves čas izvedbe izpolnjene prej naštete zahteve. V času izvedbe kakršnihkoli del na oknih mora izbrani ponudnik na primeren način zagotoviti, da je ob stavbi pod okni preprečeno zadrževanje in gibanje oseb in vozil (npr. z ograditvijo in označitvijo nevarnega območja). | kpl | 1 |  | 0
1.02. | Kompletna izvedba zaščite pred poškodovanjem, zamazanjem in prašenjem: * obstoječih fasadnih površin in drugih elementov na fasadi, ki niso predmet zamenjave, * notranjosti stanovanja, v katerem se izvajajo dela (samo parket), * dostopnih poti do stanovanja, mest za začasno odlaganje gradbenih odpadkov ter začasnih deponij. Po potrebi in v odvisnosti od trajanja in tehnologije izvedbe predvideti tudi večkratno namestitev in odstranitev zaščite. | kpl | 1 |  | 0
1.03. | Sprotno dnevno in končno čiščenje: * vseh dostopnih poti do stanovanja, mest za začasno odlaganje gradbenih odpadkov ter začasnih deponij, * vseh prostorov stanovanja, v katerih se izvajajo dela (razen pri praznih še neprenovljenih stanovanjih). | kpl | 1 |  | 0
| PRIPRAVLJALNA DELA SKUPAJ: |  |  |  | 0
A.2. | RUŠITVENA DELA
2.01. | Kompletna izvedba odstranitev oken: * lesena okna, balkonski sklopi in balkonska vrata, * vključno zunanje in notranje okenske police, * vključno obstoječa notranja senčila (žaluzije), * vključno obstoječa zunanja senčila v kolikor so nameščena (rolete), * pazljiva odstranitev brez poškodovanja fasade, * vključno z grobim čiščenjem, sortiranjem po vrstah odpadkov, nakladanjem in prenosom ruševin neposredno na prevozno sredstvo, * odvoz ruševin na stalno deponijo, vključno z vsemi stroški deponije in dajatvami ter s predpisano dokumentacijo o ravnanju z odpadki. Obračun po številu oken.
2.01.1. | Okna velikosti od 1,0 do 2,0 m2. | kpl | 4 |  | 0
| RUŠITVENA DELA SKUPAJ: |  |  |  | 0
B. | OBRTNIŠKA DELA
B.1. | STAVBNO POHIŠTVO
Zahteve za vsa okna: * toplotna prehodnost okna Uw ≤ 0,9 W/m2K, * zrakotesnost: razred najmanj 3 po SIST EN 12207, * vodotesnost: razred najmanj 9A po SIST EN 12208, * zvočna izolirnost (Rw): najmanj 33 dB, * barve PVC profilov: zunaj iz plasti akrila temno rjava in znotraj bele barve RAL 9010.
1.01. | Kompletna izdelava, dobava in montaža okna: Oznaka: okno O1L ali O1D (glej skice in tlorise) Mere in opis: * nazivna mera: 97x136 cm (mere preveriti na licu mesta), * enodelno okno iz PVC profilov, vključno z vsemi razširitvenimi profili, vgrajeno v steno debeline cca. 40 cm (glej sheme), * odpiranje okoli vertikalne in horizontalne osi - razvidno po shemi. Okovje, priprave za odpiranje/zapiranje: * pololiva iz barvanega aluminija (bela barva RAL 9010), Zasteklitev: * troslojna izolacijska zasteklitev s prozornim steklom. Zunanja polica: * aluminjasta polica s tipskimi stranskimi zaključki širine 20-25 cm (vse v barvi rolete) Notranja polica: * iz umetne mase (bela barva RAL 9010); notranja polica mora imeti stranske zaščite in izvedena brez ostrih robov širine 20-25 cm,
| Tesnjenje med krili in okvirji: * število tesnil mora zadoščati zahtevam glede toplotne prehodnosti, zrakotesnosti, vodotesnosti in zvočne izolativnosti, * tesnila v barvi PVC profilov. Tesnjenje med oknom in steno: * izvedba po principu "tesnjenja v treh ravneh" (t.i. RAL montaža), * glej splošne pogoje izvedbe naročil. Vključno vsa pomožna in pripravljalna dela, prenosi in transporti ter drobni, pritrdilni in tesnilni material, vse za kompletno dokončan izdelek. | kpl | 1 |  | 0
1.01.1. | Zunanja senčila (doplačilo k post. 1.01.): * na jugu in zahodu (v ložah in balkonih odpadejo), * zunanje predokenske alu rolete v temnorjavi barvi, * tovarniška kaseta v barvi rolete, * število elementov - 1 element (glej sheme), * upravljanje senčil: na ročni pogon s trakovi, * revizijski dostop za servisiranje rolete s spodnje strani, * alu lamele polnjene z izolacijsko peno, * vodila: v temnorjavi barvi. Vključno vsa pomožna in pripravljalna dela, prenosi in transporti ter drobni, pritrdilni in tesnilni material, vse za kompletno dokončan izdelek. | kpl | 1 |  | 0
1.02. | Kompletna izdelava, dobava in montaža okna: Oznaka: okno O2L in O2D (glej sheme in tlorise) Mere in opis: * nazivna mera: 136x136 cm (mere preveriti na licu mesta), * dvodelno okno iz PVC profilov, vključno z vsemi razširitvenimi profili, vgrajeno v steno debeline ca. 40 cm (glej sheme), * odpiranje okoli vertikalne in horizontalne osi - razvidno po shemi. Okovje, priprave za odpiranje/zapiranje: * pololiva iz barvanega aluminija (bela barva RAL 9010), Zasteklitev: * troslojna izolacijska zasteklitev s prozornim steklom. Zunanja polica: * aluminjasta polica s tipskimi stranskimi zaključki širine 20-25 cm (vse v barvi rolete) Notranja polica: * iz umetne mase (bela barva RAL 9010); notranja polica mora imeti stranske zaščite in izvedena brez ostrih robov širine 20-25 cm,
| Tesnjenje med krili in okvirji: * število tesnil mora zadoščati zahtevam glede toplotne prehodnosti, zrakotesnosti, vodotesnosti in zvočne izolativnosti, * tesnila v barvi PVC profilov. Tesnjenje med oknom in steno: * izvedba po principu "tesnjenja v treh ravneh" (t.i. RAL montaža), * glej splošne pogoje izvedbe naročil. Vključno vsa pomožna in pripravljalna dela, prenosi in transporti ter drobni, pritrdilni in tesnilni material, vse za kompletno dokončan izdelek. | kpl | 1 |  | 0
1.02.1. | Zunanja senčila (doplačilo k post. 1.02.): * na jugu in zahodu (v ložah in balkonih odpadejo), * zunanje predokenske alu rolete v temnorjavi barvi, * tovarniška kaseta v barvi rolete, * število elementov - 1 elementa (glej sheme), * upravljanje senčil: na ročni pogon s trakovi, * revizijski dostop za servisiranje rolete s spodnje strani, * alu lamele polnjene z izolacijsko peno, * vodila: v temnorjavi barvi. Vključno vsa pomožna in pripravljalna dela, prenosi in transporti ter drobni, pritrdilni in tesnilni material, vse za kompletno dokončan izdelek. | kpl | 1 |  | 0
1.04. | Kompletna izdelava, dobava in montaža balkonskih vrat: Oznaka: balkonska vrata BV1L ali BV1D (glej sheme in tlorise) Mere in opis: * nazivna mera: 77x224 cm (mere preveriti na licu mesta), * vrata iz PVC profilov z visokim pragom, vključno z vsemi razširitvenimi profili, vgrajeno v steno debeline ca. 40 cm (glej sheme), * odpiranje okoli vertikalne in horizontalne osi - razvidno po shemi. Okovje, priprave za odpiranje/zapiranje: * pololiva iz barvanega aluminija (bela barva RAL 9010), Zasteklitev: * troslojna izolacijska zasteklitev s prozornim steklom (vrata z varnostnim steklom).
| Tesnjenje med krili in okvirji: * število tesnil mora zadoščati zahtevam glede toplotne prehodnosti, zrakotesnosti, vodotesnosti in zvočne izolativnosti, * tesnila v barvi PVC profilov. Tesnjenje med oknom in steno: * izvedba po principu "tesnjenja v treh ravneh" (t.i. RAL montaža), * glej splošne pogoje izvedbe naročil. Vključno vsa pomožna in pripravljalna dela, prenosi in transporti ter drobni, pritrdilni in tesnilni material, vse za kompletno dokončan izdelek. | kpl | 2 |  | 0
1.04.1. | Notranja senčila (doplačilo k post. 1.04.): * na severu, vzhodu, balkonih in ložah, * notranje enodelne alu žaluzije (RAL 9010) na vrvični pogon. Vključno vsa pomožna in pripravljalna dela, prenosi in transporti ter drobni, pritrdilni in tesnilni material, vse za kompletno dokončan izdelek. | kpl | 2 |  | 0
| STAVBNO POHIŠTVO SKUPAJ: |  |  |  | 0
B.2. | SLIKOPLESKARSKA DELA
2.01. | Slikarsko popravilo špalet: - povprečna širina notranjih špalet: cca. 17 cm, - predhodna odstranitev vseh slabo vezanih delcev, - prednamaz za boljšo sprijemnost ter (po potrebi) zidarska oz. debeloslojna izravnava (na cementni osnovi, brez vsebnosti mavca) - priprava površin in vogalov za slikarsko obdelavo, - po potrebi dobava in vgradnja vogalnikov na stik špalet s površino stene, - slikarska izravnava s paropropustno slikarsko izravnalno maso: 2 x glajenje in brušenje, - 2 x slikanje s paropropustno belo barvo, vse kompletno po navodilih dobaviteljev in v skladu z njihovimi sistemskimi rešitvami, z vsemi pomožnimi deli, odri in transporti.
| špalete okrog oken O1 | m1 | 4.66 |  | 0
| špalete okrog oken O2 | m1 | 5.44 |  | 0
| špalete okrog balkonskih vrat BV1 | m1 | 10.5 |  | 0
| SLIKOPLESKARSKA DELA SKUPAJ: |  |  |  | 0

## Pod gabri 23 35
Naročnik: | Nepremičnine Celje d.o.o.
Naziv n.: | Zamenjava oken Pod gabri 21-23 in Pod gabri 25-29
Ponudnik: | 0
poz. | opis postavke | enota | količina | enotna cena | količina × cena
A. | GRADBENA DELA
A.1. | PRIPRAVLJALNA DELA
1.01. | Kompletna izvedba del in organizacijskih ukrepov: * za ureditev in organizacijo delovišča, * za zagotavljanje varnosti in zdravja pri delu, * za preprečitev neželenih vremenskih in podobnih vplivov v času izvedbe del, * za preprečitev neželenega vstopa in/ali vloma tretjih oseb v stanovanje v času izvedbe del. Obseg del in ukrepov, trajanje ter število ponovitev oceni ponudnik sam tako, da bodo ves čas izvedbe izpolnjene prej naštete zahteve. V času izvedbe kakršnihkoli del na oknih mora izbrani ponudnik na primeren način zagotoviti, da je ob stavbi pod okni preprečeno zadrževanje in gibanje oseb in vozil (npr. z ograditvijo in označitvijo nevarnega območja). | kpl | 1 |  | 0
1.02. | Kompletna izvedba zaščite pred poškodovanjem, zamazanjem in prašenjem: * obstoječih fasadnih površin in drugih elementov na fasadi, ki niso predmet zamenjave, * notranjosti stanovanja, v katerem se izvajajo dela (samo parket), * dostopnih poti do stanovanja, mest za začasno odlaganje gradbenih odpadkov ter začasnih deponij. Po potrebi in v odvisnosti od trajanja in tehnologije izvedbe predvideti tudi večkratno namestitev in odstranitev zaščite. | kpl | 1 |  | 0
1.03. | Sprotno dnevno in končno čiščenje: * vseh dostopnih poti do stanovanja, mest za začasno odlaganje gradbenih odpadkov ter začasnih deponij, * vseh prostorov stanovanja, v katerih se izvajajo dela (razen pri praznih še neprenovljenih stanovanjih). | kpl | 1 |  | 0
| PRIPRAVLJALNA DELA SKUPAJ: |  |  |  | 0
A.2. | RUŠITVENA DELA
2.01. | Kompletna izvedba odstranitev oken: * lesena okna, balkonski sklopi in balkonska vrata, * vključno lesena obroba, * vključno zunanje in notranje okenske police, * vključno obstoječa notranja senčila (žaluzije), * vključno obstoječa zunanja senčila v kolikor so nameščena (rolete), * pazljiva odstranitev brez poškodovanja fasade, * vključno z grobim čiščenjem, sortiranjem po vrstah odpadkov, nakladanjem in prenosom ruševin neposredno na prevozno sredstvo, * odvoz ruševin na stalno deponijo, vključno z vsemi stroški deponije in dajatvami ter s predpisano dokumentacijo o ravnanju z odpadki. Obračun po številu oken.
2.01.1. | Okna velikosti od 1,0 do 2,0 m2. | kpl | 1 |  | 0
2.01.2. | Okna velikosti od 2,0 do 4,0 m2. | kpl | 2 |  | 0
| RUŠITVENA DELA SKUPAJ: |  |  |  | 0
A.3. | ZIDARSKA DELA
3.01. | Zidarska obdelava prostora s toplotno izolacijo. Obseg del: * priprava površine: predhodno odpraševanje in vlaženje površine, * prednamaz za boljšo sprijemnost ter (po potrebi) zidarska oz. debeloslojna izravnava (na cementni osnovi, brez vsebnosti mavca), * ravnost in obdelava povšine mora zadoščati opisanemu namenu, Debelina in število nanosov skladno z navodili dobavitelja ometa (ročno vgrajevanje). Vsi sloji in sestavine od istega dobavitelja. Obračun po m'.
| špalete okrog okna O5 | m1 | 4.09 |  | 0
| špalete okrog balkonske stene BS1 | m1 | 5.76 |  | 0
| ZIDARSKA DELA SKUPAJ: |  |  |  | 0
B. | OBRTNIŠKA DELA
B.1. | STAVBNO POHIŠTVO
Zahteve za vsa okna: * toplotna prehodnost okna Uw ≤ 0,9 W/m2K, * zrakotesnost: razred najmanj 3 po SIST EN 12207, * vodotesnost: razred najmanj 9A po SIST EN 12208, * zvočna izolirnost (Rw): najmanj 33 dB, * barve PVC profilov: zunaj iz plasti akrila temno rjava in znotraj bele barve RAL 9010.
1.01. | Kompletna izdelava, dobava in montaža okna: Oznaka: okno O5L ali O5D (glej skice in tlorise) Mere in opis: * nazivna mera: 97x136+20 cm (mere preveriti na licu mesta), * enodelno okno iz PVC profilov, vključno z vsemi razširitvenimi profili, vgrajeno v steno debeline cca. 40 cm (glej sheme), * odpiranje okoli vertikalne in horizontalne osi - razvidno po shemi. Okovje, priprave za odpiranje/zapiranje: * pololiva iz barvanega aluminija (bela barva RAL 9010), Zasteklitev: * troslojna izolacijska zasteklitev s prozornim steklom. Zunanja polica: * aluminjasta polica s tipskimi stranskimi zaključki širine 20-25 cm (vse v barvi rolete) Notranja polica: * iz umetne mase (bela barva RAL 9010); notranja polica mora imeti stranske zaščite in izvedena brez ostrih robov širine 10-15 cm,
| Tesnjenje med krili in okvirji: * število tesnil mora zadoščati zahtevam glede toplotne prehodnosti, zrakotesnosti, vodotesnosti in zvočne izolativnosti, * tesnila v barvi PVC profilov. Tesnjenje med oknom in steno: * izvedba po principu "tesnjenja v treh ravneh" (t.i. RAL montaža), * glej splošne pogoje izvedbe naročil. Zunanja obroba: * material: Al-u, deb. 0,7 mm * zgornja in stranski špaleti, * krivljena pločevina v barvi okenskega okvirja (12/4 cm), * vijaki oz. pritrdila morajo biti inox v barvi obrobe. Vključno vsa pomožna in pripravljalna dela, prenosi in transporti ter drobni, pritrdilni in tesnilni material, vse za kompletno dokončan izdelek. | kpl | 1 |  | 0
1.01.1. | Notranja senčila (doplačilo k post. 1.01.): * na severu, vzhodu, balkonih in ložah, * notranje alu žaluzije (RAL 9010) na vrvični pogon. Vključno vsa pomožna in pripravljalna dela, prenosi in transporti ter drobni, pritrdilni in tesnilni material, vse za kompletno dokončan izdelek. | kpl | 1 |  | 0
1.02. | Kompletna izdelava, dobava in montaža okna: Oznaka: okno O4L in O4D (glej sheme in tlorise) Mere in opis: * nazivna mera: 216x136 cm (mere preveriti na licu mesta), * dvodelno okno iz PVC profilov, vključno z vsemi razširitvenimi profili, vgrajeno v steno debeline ca. 40 cm (glej sheme), * odpiranje okoli vertikalne in horizontalne osi - razvidno po shemi. Okovje, priprave za odpiranje/zapiranje: * pololiva iz barvanega aluminija (bela barva RAL 9010), Zasteklitev: * troslojna izolacijska zasteklitev s prozornim steklom. Zunanja polica: * aluminjasta polica s tipskimi stranskimi zaključki širine 20-25 cm (vse v barvi rolete) Notranja polica: * iz umetne mase (bela barva RAL 9010); notranja polica mora imeti stranske zaščite in izvedena brez ostrih robov širine 20-25 cm,
| Tesnjenje med krili in okvirji: * število tesnil mora zadoščati zahtevam glede toplotne prehodnosti, zrakotesnosti, vodotesnosti in zvočne izolativnosti, * tesnila v barvi PVC profilov. Tesnjenje med oknom in steno: * izvedba po principu "tesnjenja v treh ravneh" (t.i. RAL montaža), * glej splošne pogoje izvedbe naročil. Vključno vsa pomožna in pripravljalna dela, prenosi in transporti ter drobni, pritrdilni in tesnilni material, vse za kompletno dokončan izdelek. | kpl | 1 |  | 0
1.02.1. | Notranja senčila (doplačilo k post. 1.02.): * na severu, vzhodu, balkonih in ložah, * notranje dvodelne alu žaluzije (RAL 9010) na vrvični pogon. Vključno vsa pomožna in pripravljalna dela, prenosi in transporti ter drobni, pritrdilni in tesnilni material, vse za kompletno dokončan izdelek. | kpl | 1 |  | 0
1.03. | Kompletna izdelava, dobava in montaža balkonske stene: Oznaka: balkonska stena BS1L ali BS1D (glej sheme in tlorise) Mere in opis: * nazivna mera: 174x224+20 cm (mere preveriti na licu mesta), * enodelno okno in vrata iz PVC profilov z visokim pragom, vključno z vsemi razširitvenimi profili, vgrajeno v steno debeline ca. 40 cm (glej sheme), * odpiranje okoli vertikalne in horizontalne osi - razvidno po shemi. Okovje, priprave za odpiranje/zapiranje: * pololiva iz barvanega aluminija (bela barva RAL 9010), Zasteklitev: * troslojna izolacijska zasteklitev s prozornim steklom (vrata z varnostnim steklom).
| Tesnjenje med krili in okvirji: * število tesnil mora zadoščati zahtevam glede toplotne prehodnosti, zrakotesnosti, vodotesnosti in zvočne izolativnosti, * tesnila v barvi PVC profilov. Tesnjenje med oknom in steno: * izvedba po principu "tesnjenja v treh ravneh" (t.i. RAL montaža), * glej splošne pogoje izvedbe naročil. Zunanja obroba: * material: Al-u, deb. 0,7 mm * zgornja in stranski špaleti, * krivljena pločevina v barvi okenskega okvirja (12/4 cm), * vijaki oz. pritrdila morajo biti inox v barvi obrobe. Vključno vsa pomožna in pripravljalna dela, prenosi in transporti ter drobni, pritrdilni in tesnilni material, vse za kompletno dokončan izdelek. | kpl | 1 |  | 0
1.03.1. | Notranja senčila (doplačilo k post. 1.03.): * na severu, vzhodu, balkonih in ložah, * notranje dvodelne alu žaluzije (RAL 9010) na vrvični pogon. Vključno vsa pomožna in pripravljalna dela, prenosi in transporti ter drobni, pritrdilni in tesnilni material, vse za kompletno dokončan izdelek. | kpl | 1 |  | 0
| STAVBNO POHIŠTVO SKUPAJ: |  |  |  | 0
B.2. | SLIKOPLESKARSKA DELA
2.01. | Slikarsko popravilo špalet: - povprečna širina notranjih špalet: cca. 17 cm, - predhodna odstranitev vseh slabo vezanih delcev, - prednamaz za boljšo sprijemnost ter (po potrebi) zidarska oz. debeloslojna izravnava (na cementni osnovi, brez vsebnosti mavca) - priprava površin in vogalov za slikarsko obdelavo, - po potrebi dobava in vgradnja vogalnikov na stik špalet s površino stene, - slikarska izravnava s paropropustno slikarsko izravnalno maso: 2 x glajenje in brušenje, - 2 x slikanje s paropropustno belo barvo, vse kompletno po navodilih dobaviteljev in v skladu z njihovimi sistemskimi rešitvami, z vsemi pomožnimi deli, odri in transporti.
| špalete okrog oken O4 | m1 | 7.04 |  | 0
| špalete okrog oken O6 | m1 | 5.06 |  | 0
| špalete okrog balkonske stene BS1 | m1 | 7.59 |  | 0
| SLIKOPLESKARSKA DELA SKUPAJ: |  |  |  | 0

## Pod gabri 23 36
Naročnik: | Nepremičnine Celje d.o.o.
Naziv n.: | Zamenjava oken Pod gabri 21-23 in Pod gabri 25-29
Ponudnik: | 0
poz. | opis postavke | enota | količina | enotna cena | količina × cena
A. | GRADBENA DELA
A.1. | PRIPRAVLJALNA DELA
1.01. | Kompletna izvedba del in organizacijskih ukrepov: * za ureditev in organizacijo delovišča, * za zagotavljanje varnosti in zdravja pri delu, * za preprečitev neželenih vremenskih in podobnih vplivov v času izvedbe del, * za preprečitev neželenega vstopa in/ali vloma tretjih oseb v stanovanje v času izvedbe del. Obseg del in ukrepov, trajanje ter število ponovitev oceni ponudnik sam tako, da bodo ves čas izvedbe izpolnjene prej naštete zahteve. V času izvedbe kakršnihkoli del na oknih mora izbrani ponudnik na primeren način zagotoviti, da je ob stavbi pod okni preprečeno zadrževanje in gibanje oseb in vozil (npr. z ograditvijo in označitvijo nevarnega območja). | kpl | 1 |  | 0
1.02. | Kompletna izvedba zaščite pred poškodovanjem, zamazanjem in prašenjem: * obstoječih fasadnih površin in drugih elementov na fasadi, ki niso predmet zamenjave, * notranjosti stanovanja, v katerem se izvajajo dela (samo parket), * dostopnih poti do stanovanja, mest za začasno odlaganje gradbenih odpadkov ter začasnih deponij. Po potrebi in v odvisnosti od trajanja in tehnologije izvedbe predvideti tudi večkratno namestitev in odstranitev zaščite. | kpl | 1 |  | 0
1.03. | Sprotno dnevno in končno čiščenje: * vseh dostopnih poti do stanovanja, mest za začasno odlaganje gradbenih odpadkov ter začasnih deponij, * vseh prostorov stanovanja, v katerih se izvajajo dela (razen pri praznih še neprenovljenih stanovanjih). | kpl | 1 |  | 0
| PRIPRAVLJALNA DELA SKUPAJ: |  |  |  | 0
A.2. | RUŠITVENA DELA
2.01. | Kompletna izvedba odstranitev oken: * lesena okna, balkonski sklopi in balkonska vrata, * vključno lesena obroba, * vključno zunanje in notranje okenske police, * vključno obstoječa notranja senčila (žaluzije), * vključno obstoječa zunanja senčila v kolikor so nameščena (rolete), * pazljiva odstranitev brez poškodovanja fasade, * vključno z grobim čiščenjem, sortiranjem po vrstah odpadkov, nakladanjem in prenosom ruševin neposredno na prevozno sredstvo, * odvoz ruševin na stalno deponijo, vključno z vsemi stroški deponije in dajatvami ter s predpisano dokumentacijo o ravnanju z odpadki. Obračun po številu oken.
2.01.1. | Okna velikosti od 1,0 do 2,0 m2. | kpl | 1 |  | 0
2.01.2. | Okna velikosti od 2,0 do 4,0 m2. | kpl | 2 |  | 0
| RUŠITVENA DELA SKUPAJ: |  |  |  | 0
A.3. | ZIDARSKA DELA
3.01. | Zidarska obdelava prostora s toplotno izolacijo. Obseg del: * priprava površine: predhodno odpraševanje in vlaženje površine, * prednamaz za boljšo sprijemnost ter (po potrebi) zidarska oz. debeloslojna izravnava (na cementni osnovi, brez vsebnosti mavca), * ravnost in obdelava povšine mora zadoščati opisanemu namenu, Debelina in število nanosov skladno z navodili dobavitelja ometa (ročno vgrajevanje). Vsi sloji in sestavine od istega dobavitelja. Obračun po m'.
| špalete okrog okna O5 | m1 | 4.09 |  | 0
| špalete okrog balkonske stene BS1 | m1 | 5.76 |  | 0
| ZIDARSKA DELA SKUPAJ: |  |  |  | 0
B. | OBRTNIŠKA DELA
B.1. | STAVBNO POHIŠTVO
Zahteve za vsa okna: * toplotna prehodnost okna Uw ≤ 0,9 W/m2K, * zrakotesnost: razred najmanj 3 po SIST EN 12207, * vodotesnost: razred najmanj 9A po SIST EN 12208, * zvočna izolirnost (Rw): najmanj 33 dB, * barve PVC profilov: zunaj iz plasti akrila temno rjava in znotraj bele barve RAL 9010.
1.01. | Kompletna izdelava, dobava in montaža okna: Oznaka: okno O5L ali O5D (glej skice in tlorise) Mere in opis: * nazivna mera: 97x136+20 cm (mere preveriti na licu mesta), * enodelno okno iz PVC profilov, vključno z vsemi razširitvenimi profili, vgrajeno v steno debeline cca. 40 cm (glej sheme), * odpiranje okoli vertikalne in horizontalne osi - razvidno po shemi. Okovje, priprave za odpiranje/zapiranje: * pololiva iz barvanega aluminija (bela barva RAL 9010), Zasteklitev: * troslojna izolacijska zasteklitev s prozornim steklom. Zunanja polica: * aluminjasta polica s tipskimi stranskimi zaključki širine 20-25 cm (vse v barvi rolete) Notranja polica: * iz umetne mase (bela barva RAL 9010); notranja polica mora imeti stranske zaščite in izvedena brez ostrih robov širine 10-15 cm,
| Tesnjenje med krili in okvirji: * število tesnil mora zadoščati zahtevam glede toplotne prehodnosti, zrakotesnosti, vodotesnosti in zvočne izolativnosti, * tesnila v barvi PVC profilov. Tesnjenje med oknom in steno: * izvedba po principu "tesnjenja v treh ravneh" (t.i. RAL montaža), * glej splošne pogoje izvedbe naročil. Zunanja obroba: * material: Al-u, deb. 0,7 mm * zgornja in stranski špaleti, * krivljena pločevina v barvi okenskega okvirja (12/4 cm), * vijaki oz. pritrdila morajo biti inox v barvi obrobe. Vključno vsa pomožna in pripravljalna dela, prenosi in transporti ter drobni, pritrdilni in tesnilni material, vse za kompletno dokončan izdelek. | kpl | 1 |  | 0
1.01.1. | Notranja senčila (doplačilo k post. 1.01.): * na severu, vzhodu, balkonih in ložah, * notranje alu žaluzije (RAL 9010) na vrvični pogon. Vključno vsa pomožna in pripravljalna dela, prenosi in transporti ter drobni, pritrdilni in tesnilni material, vse za kompletno dokončan izdelek. | kpl | 1 |  | 0
1.02. | Kompletna izdelava, dobava in montaža okna: Oznaka: okno O4L in O4D (glej sheme in tlorise) Mere in opis: * nazivna mera: 216x136 cm (mere preveriti na licu mesta), * dvodelno okno iz PVC profilovlesena okna, balkonski sklopi in balkonska vrata,, vgrajeno v steno debeline ca. 40 cm (glej sheme), * odpiranje okoli vertikalne in horizontalne osi - razvidno po shemi. Okovje, priprave za odpiranje/zapiranje: * pololiva iz barvanega aluminija (bela barva RAL 9010), Zasteklitev: * troslojna izolacijska zasteklitev s prozornim steklom. Zunanja polica: * aluminjasta polica s tipskimi stranskimi zaključki širine 20-25 cm (vse v barvi rolete) Notranja polica: * iz umetne mase (bela barva RAL 9010); notranja polica mora imeti stranske zaščite in izvedena brez ostrih robov širine 20-25 cm,
| Tesnjenje med krili in okvirji: * število tesnil mora zadoščati zahtevam glede toplotne prehodnosti, zrakotesnosti, vodotesnosti in zvočne izolativnosti, * tesnila v barvi PVC profilov. Tesnjenje med oknom in steno: * izvedba po principu "tesnjenja v treh ravneh" (t.i. RAL montaža), * glej splošne pogoje izvedbe naročil. Vključno vsa pomožna in pripravljalna dela, prenosi in transporti ter drobni, pritrdilni in tesnilni material, vse za kompletno dokončan izdelek. | kpl | 1 |  | 0
1.02.1. | Notranja senčila (doplačilo k post. 1.02.): * na severu, vzhodu, balkonih in ložah, * notranje dvodelne alu žaluzije (RAL 9010) na vrvični pogon. Vključno vsa pomožna in pripravljalna dela, prenosi in transporti ter drobni, pritrdilni in tesnilni material, vse za kompletno dokončan izdelek. | kpl | 1 |  | 0
1.03. | Kompletna izdelava, dobava in montaža balkonske stene: Oznaka: balkonska stena BS1L ali BS1D (glej sheme in tlorise) Mere in opis: * nazivna mera: 174x224+20 cm (mere preveriti na licu mesta), * enodelno okno in vrata iz PVC profilov z visokim pragom, vključno z vsemi razširitvenimi profili, vključno z vsemi razširitvenimi profili, vgrajeno v steno debeline ca. 40 cm (glej sheme), * odpiranje okoli vertikalne in horizontalne osi - razvidno po shemi. Okovje, priprave za odpiranje/zapiranje: * pololiva iz barvanega aluminija (bela barva RAL 9010), Zasteklitev: * troslojna izolacijska zasteklitev s prozornim steklom (vrata z varnostnim steklom).
| Tesnjenje med krili in okvirji: * število tesnil mora zadoščati zahtevam glede toplotne prehodnosti, zrakotesnosti, vodotesnosti in zvočne izolativnosti, * tesnila v barvi PVC profilov. Tesnjenje med oknom in steno: * izvedba po principu "tesnjenja v treh ravneh" (t.i. RAL montaža), * glej splošne pogoje izvedbe naročil. Zunanja obroba: * material: Al-u, deb. 0,7 mm * zgornja in stranski špaleti, * krivljena pločevina v barvi okenskega okvirja (12/4 cm), * vijaki oz. pritrdila morajo biti inox v barvi obrobe. Vključno vsa pomožna in pripravljalna dela, prenosi in transporti ter drobni, pritrdilni in tesnilni material, vse za kompletno dokončan izdelek. | kpl | 1 |  | 0
1.03.1. | Notranja senčila (doplačilo k post. 1.04.): * na severu, vzhodu, balkonih in ložah, * notranje dvodelne alu žaluzije (RAL 9010) na vrvični pogon. Vključno vsa pomožna in pripravljalna dela, prenosi in transporti ter drobni, pritrdilni in tesnilni material, vse za kompletno dokončan izdelek. | kpl | 1 |  | 0
| STAVBNO POHIŠTVO SKUPAJ: |  |  |  | 0
B.2. | SLIKOPLESKARSKA DELA
2.01. | Slikarsko popravilo špalet: - povprečna širina notranjih špalet: cca. 17 cm, - predhodna odstranitev vseh slabo vezanih delcev, - prednamaz za boljšo sprijemnost ter (po potrebi) zidarska oz. debeloslojna izravnava (na cementni osnovi, brez vsebnosti mavca) - priprava površin in vogalov za slikarsko obdelavo, - po potrebi dobava in vgradnja vogalnikov na stik špalet s površino stene, - slikarska izravnava s paropropustno slikarsko izravnalno maso: 2 x glajenje in brušenje, - 2 x slikanje s paropropustno belo barvo, vse kompletno po navodilih dobaviteljev in v skladu z njihovimi sistemskimi rešitvami, z vsemi pomožnimi deli, odri in transporti.
| špalete okrog oken O4 | m1 | 7.04 |  | 0
| špalete okrog oken O6 | m1 | 5.06 |  | 0
| špalete okrog balkonske stene BS1 | m1 | 7.59 |  | 0
| SLIKOPLESKARSKA DELA SKUPAJ: |  |  |  | 0

## Pod gabri 23 37
Naročnik: | Nepremičnine Celje d.o.o.
Naziv n.: | Zamenjava oken Pod gabri 21-23 in Pod gabri 25-29
Ponudnik: | 0
poz. | opis postavke | enota | količina | enotna cena | količina × cena
A. | GRADBENA DELA
A.1. | PRIPRAVLJALNA DELA
1.01. | Kompletna izvedba del in organizacijskih ukrepov: * za ureditev in organizacijo delovišča, * za zagotavljanje varnosti in zdravja pri delu, * za preprečitev neželenih vremenskih in podobnih vplivov v času izvedbe del, * za preprečitev neželenega vstopa in/ali vloma tretjih oseb v stanovanje v času izvedbe del. Obseg del in ukrepov, trajanje ter število ponovitev oceni ponudnik sam tako, da bodo ves čas izvedbe izpolnjene prej naštete zahteve. V času izvedbe kakršnihkoli del na oknih mora izbrani ponudnik na primeren način zagotoviti, da je ob stavbi pod okni preprečeno zadrževanje in gibanje oseb in vozil (npr. z ograditvijo in označitvijo nevarnega območja). | kpl | 1 |  | 0
1.02. | Kompletna izvedba zaščite pred poškodovanjem, zamazanjem in prašenjem: * obstoječih fasadnih površin in drugih elementov na fasadi, ki niso predmet zamenjave, * notranjosti stanovanja, v katerem se izvajajo dela (samo parket), * dostopnih poti do stanovanja, mest za začasno odlaganje gradbenih odpadkov ter začasnih deponij. Po potrebi in v odvisnosti od trajanja in tehnologije izvedbe predvideti tudi večkratno namestitev in odstranitev zaščite. | kpl | 1 |  | 0
1.03. | Sprotno dnevno in končno čiščenje: * vseh dostopnih poti do stanovanja, mest za začasno odlaganje gradbenih odpadkov ter začasnih deponij, * vseh prostorov stanovanja, v katerih se izvajajo dela (razen pri praznih še neprenovljenih stanovanjih). | kpl | 1 |  | 0
| PRIPRAVLJALNA DELA SKUPAJ: |  |  |  | 0
A.2. | RUŠITVENA DELA
2.01. | Kompletna izvedba odstranitev oken: * lesena okna, balkonski sklopi in balkonska vrata, * vključno zunanje in notranje okenske police, * vključno obstoječa notranja senčila (žaluzije), * vključno obstoječa zunanja senčila v kolikor so nameščena (rolete), * pazljiva odstranitev brez poškodovanja fasade, * vključno z grobim čiščenjem, sortiranjem po vrstah odpadkov, nakladanjem in prenosom ruševin neposredno na prevozno sredstvo, * odvoz ruševin na stalno deponijo, vključno z vsemi stroški deponije in dajatvami ter s predpisano dokumentacijo o ravnanju z odpadki. Obračun po številu oken.
2.01.1. | Okna velikosti od 1,0 do 2,0 m2. | kpl | 3 |  | 0
| RUŠITVENA DELA SKUPAJ: |  |  |  | 0
B. | OBRTNIŠKA DELA
B.1. | STAVBNO POHIŠTVO
Zahteve za vsa okna: * toplotna prehodnost okna Uw ≤ 0,9 W/m2K, * zrakotesnost: razred najmanj 3 po SIST EN 12207, * vodotesnost: razred najmanj 9A po SIST EN 12208, * zvočna izolirnost (Rw): najmanj 33 dB, * barve PVC profilov: zunaj iz plasti akrila temno rjava in znotraj bele barve RAL 9010.
1.01. | Kompletna izdelava, dobava in montaža okna: Oznaka: okno O1L ali O1D (glej skice in tlorise) Mere in opis: * nazivna mera: 97x136 cm (mere preveriti na licu mesta), * enodelno okno iz PVC profilov, vključno z vsemi razširitvenimi profili, vgrajeno v steno debeline cca. 40 cm (glej sheme), * odpiranje okoli vertikalne in horizontalne osi - razvidno po shemi. Okovje, priprave za odpiranje/zapiranje: * pololiva iz barvanega aluminija (bela barva RAL 9010), Zasteklitev: * troslojna izolacijska zasteklitev s prozornim steklom. Zunanja polica: * aluminjasta polica s tipskimi stranskimi zaključki širine 20-25 cm (vse v barvi rolete) Notranja polica: * iz umetne mase (bela barva RAL 9010); notranja polica mora imeti stranske zaščite in izvedena brez ostrih robov širine 20-25 cm,
| Tesnjenje med krili in okvirji: * število tesnil mora zadoščati zahtevam glede toplotne prehodnosti, zrakotesnosti, vodotesnosti in zvočne izolativnosti, * tesnila v barvi PVC profilov. Tesnjenje med oknom in steno: * izvedba po principu "tesnjenja v treh ravneh" (t.i. RAL montaža), * glej splošne pogoje izvedbe naročil. Vključno vsa pomožna in pripravljalna dela, prenosi in transporti ter drobni, pritrdilni in tesnilni material, vse za kompletno dokončan izdelek. | kpl | 1 |  | 0
1.01.1. | Notranja senčila (doplačilo k post. 1.01.): * na severu, vzhodu, balkonih in ložah, * notranje enodelne alu žaluzije (RAL 9010) na vrvični pogon. Vključno vsa pomožna in pripravljalna dela, prenosi in transporti ter drobni, pritrdilni in tesnilni material, vse za kompletno dokončan izdelek. | kpl | 1 |  | 0
1.02. | Kompletna izdelava, dobava in montaža okna: Oznaka: okno O2L in O2D (glej sheme in tlorise) Mere in opis: * nazivna mera: 136x136 cm (mere preveriti na licu mesta), * dvodelno okno iz PVC profilov, vključno z vsemi razširitvenimi profili, vgrajeno v steno debeline ca. 40 cm (glej sheme), * odpiranje okoli vertikalne in horizontalne osi - razvidno po shemi. Okovje, priprave za odpiranje/zapiranje: * pololiva iz barvanega aluminija (bela barva RAL 9010), Zasteklitev: * troslojna izolacijska zasteklitev s prozornim steklom. Zunanja polica: * aluminjasta polica s tipskimi stranskimi zaključki širine 20-25 cm (vse v barvi rolete) Notranja polica: * iz umetne mase (bela barva RAL 9010); notranja polica mora imeti stranske zaščite in izvedena brez ostrih robov širine 20-25 cm,
| Tesnjenje med krili in okvirji: * število tesnil mora zadoščati zahtevam glede toplotne prehodnosti, zrakotesnosti, vodotesnosti in zvočne izolativnosti, * tesnila v barvi PVC profilov. Tesnjenje med oknom in steno: * izvedba po principu "tesnjenja v treh ravneh" (t.i. RAL montaža), * glej splošne pogoje izvedbe naročil. Vključno vsa pomožna in pripravljalna dela, prenosi in transporti ter drobni, pritrdilni in tesnilni material, vse za kompletno dokončan izdelek. | kpl | 1 |  | 0
1.02.2. | Notranja senčila (doplačilo k post. 1.02.): * na severu, vzhodu, balkonih in ložah, * notranje dvodelne alu žaluzije (RAL 9010) na vrvični pogon. Vključno vsa pomožna in pripravljalna dela, prenosi in transporti ter drobni, pritrdilni in tesnilni material, vse za kompletno dokončan izdelek. | kpl | 1 |  | 0
1.03. | Kompletna izdelava, dobava in montaža balkonskih vrat: Oznaka: balkonska vrata BV1L ali BV1D (glej sheme in tlorise) Mere in opis: * nazivna mera: 77x224 cm (mere preveriti na licu mesta), * vrata iz PVC profilov z visokim pragom, vključno z vsemi razširitvenimi profili, vgrajeno v steno debeline ca. 40 cm (glej sheme), * odpiranje okoli vertikalne in horizontalne osi - razvidno po shemi. Okovje, priprave za odpiranje/zapiranje: * pololiva iz barvanega aluminija (bela barva RAL 9010), Zasteklitev: * troslojna izolacijska zasteklitev z varnostnim prozornim steklom.
| Tesnjenje med krili in okvirji: * število tesnil mora zadoščati zahtevam glede toplotne prehodnosti, zrakotesnosti, vodotesnosti in zvočne izolativnosti, * tesnila v barvi PVC profilov. Tesnjenje med oknom in steno: * izvedba po principu "tesnjenja v treh ravneh" (t.i. RAL montaža), * glej splošne pogoje izvedbe naročil. Vključno vsa pomožna in pripravljalna dela, prenosi in transporti ter drobni, pritrdilni in tesnilni material, vse za kompletno dokončan izdelek. | kpl | 1 |  | 0
1.03.1. | Notranja senčila (doplačilo k post. 1.03.): * na severu, vzhodu, balkonih in ložah, * notranje enodelne alu žaluzije (RAL 9010) na vrvični pogon. Vključno vsa pomožna in pripravljalna dela, prenosi in transporti ter drobni, pritrdilni in tesnilni material, vse za kompletno dokončan izdelek. | kpl | 1 |  | 0
| STAVBNO POHIŠTVO SKUPAJ: |  |  |  | 0
B.2. | SLIKOPLESKARSKA DELA
2.01. | Slikarsko popravilo špalet: - povprečna širina notranjih špalet: cca. 17 cm, - predhodna odstranitev vseh slabo vezanih delcev, - prednamaz za boljšo sprijemnost ter (po potrebi) zidarska oz. debeloslojna izravnava (na cementni osnovi, brez vsebnosti mavca) - priprava površin in vogalov za slikarsko obdelavo, - po potrebi dobava in vgradnja vogalnikov na stik špalet s površino stene, - slikarska izravnava s paropropustno slikarsko izravnalno maso: 2 x glajenje in brušenje, - 2 x slikanje s paropropustno belo barvo, vse kompletno po navodilih dobaviteljev in v skladu z njihovimi sistemskimi rešitvami, z vsemi pomožnimi deli, odri in transporti.
| špalete okrog oken O1 | m1 | 4.66 |  | 0
| špalete okrog oken O2 | m1 | 5.44 |  | 0
| špalete okrog balkonskih vrat BV1 | m1 | 5.25 |  | 0
| SLIKOPLESKARSKA DELA SKUPAJ: |  |  |  | 0

## Pod gabri 23 38
Naročnik: | Nepremičnine Celje d.o.o.
Naziv n.: | Zamenjava oken Pod gabri 21-23 in Pod gabri 25-29
Ponudnik: | 0
poz. | opis postavke | enota | količina | enotna cena | količina × cena
A. | GRADBENA DELA
A.1. | PRIPRAVLJALNA DELA
1.01. | Kompletna izvedba del in organizacijskih ukrepov: * za ureditev in organizacijo delovišča, * za zagotavljanje varnosti in zdravja pri delu, * za preprečitev neželenih vremenskih in podobnih vplivov v času izvedbe del, * za preprečitev neželenega vstopa in/ali vloma tretjih oseb v stanovanje v času izvedbe del. Obseg del in ukrepov, trajanje ter število ponovitev oceni ponudnik sam tako, da bodo ves čas izvedbe izpolnjene prej naštete zahteve. V času izvedbe kakršnihkoli del na oknih mora izbrani ponudnik na primeren način zagotoviti, da je ob stavbi pod okni preprečeno zadrževanje in gibanje oseb in vozil (npr. z ograditvijo in označitvijo nevarnega območja). | kpl | 1 |  | 0
1.02. | Kompletna izvedba zaščite pred poškodovanjem, zamazanjem in prašenjem: * obstoječih fasadnih površin in drugih elementov na fasadi, ki niso predmet zamenjave, * notranjosti stanovanja, v katerem se izvajajo dela (samo parket), * dostopnih poti do stanovanja, mest za začasno odlaganje gradbenih odpadkov ter začasnih deponij. Po potrebi in v odvisnosti od trajanja in tehnologije izvedbe predvideti tudi večkratno namestitev in odstranitev zaščite. | kpl | 1 |  | 0
1.03. | Sprotno dnevno in končno čiščenje: * vseh dostopnih poti do stanovanja, mest za začasno odlaganje gradbenih odpadkov ter začasnih deponij, * vseh prostorov stanovanja, v katerih se izvajajo dela (razen pri praznih še neprenovljenih stanovanjih). | kpl | 1 |  | 0
| PRIPRAVLJALNA DELA SKUPAJ: |  |  |  | 0
A.2. | RUŠITVENA DELA
2.01. | Kompletna izvedba odstranitev oken: * lesena okna, balkonski sklopi in balkonska vrata, * vključno lesena obroba, * vključno zunanje in notranje okenske police, * vključno obstoječa notranja senčila (žaluzije), * vključno obstoječa zunanja senčila v kolikor so nameščena (rolete), * pazljiva odstranitev brez poškodovanja fasade, * vključno z grobim čiščenjem, sortiranjem po vrstah odpadkov, nakladanjem in prenosom ruševin neposredno na prevozno sredstvo, * odvoz ruševin na stalno deponijo, vključno z vsemi stroški deponije in dajatvami ter s predpisano dokumentacijo o ravnanju z odpadki. Obračun po številu oken.
2.01.1. | Okna velikosti od 1,0 do 2,0 m2. | kpl | 2 |  | 0
2.01.2. | Okna velikosti od 2,0 do 4,0 m2. | kpl | 1 |  | 0
| RUŠITVENA DELA SKUPAJ: |  |  |  | 0
A.3. | ZIDARSKA DELA
3.01. | Zidarska obdelava prostora s toplotno izolacijo. Obseg del: * priprava površine: predhodno odpraševanje in vlaženje površine, * prednamaz za boljšo sprijemnost ter (po potrebi) zidarska oz. debeloslojna izravnava (na cementni osnovi, brez vsebnosti mavca), * ravnost in obdelava povšine mora zadoščati opisanemu namenu, Debelina in število nanosov skladno z navodili dobavitelja ometa (ročno vgrajevanje). Vsi sloji in sestavine od istega dobavitelja. Obračun po m'.
| špalete okrog okna O5 | m1 | 4.09 |  | 0
| špalete okrog balkonske stene BS1 | m1 | 5.76 |  | 0
| ZIDARSKA DELA SKUPAJ: |  |  |  | 0
B. | OBRTNIŠKA DELA
B.1. | STAVBNO POHIŠTVO
Zahteve za vsa okna: * toplotna prehodnost okna Uw ≤ 0,9 W/m2K, * zrakotesnost: razred najmanj 3 po SIST EN 12207, * vodotesnost: razred najmanj 9A po SIST EN 12208, * zvočna izolirnost (Rw): najmanj 33 dB, * barve PVC profilov: zunaj iz plasti akrila temno rjava in znotraj bele barve RAL 9010.
1.01. | Kompletna izdelava, dobava in montaža okna: Oznaka: okno O5L ali O5D (glej skice in tlorise) Mere in opis: * nazivna mera: 97x136+20 cm (mere preveriti na licu mesta), * enodelno okno iz PVC profilov, vključno z vsemi razširitvenimi profili, vgrajeno v steno debeline cca. 40 cm (glej sheme), * odpiranje okoli vertikalne in horizontalne osi - razvidno po shemi. Okovje, priprave za odpiranje/zapiranje: * pololiva iz barvanega aluminija (bela barva RAL 9010), Zasteklitev: * troslojna izolacijska zasteklitev s prozornim steklom. Zunanja polica: * aluminjasta polica s tipskimi stranskimi zaključki širine 20-25 cm (vse v barvi rolete) Notranja polica: * iz umetne mase (bela barva RAL 9010); notranja polica mora imeti stranske zaščite in izvedena brez ostrih robov širine 10-15 cm,
| Tesnjenje med krili in okvirji: * število tesnil mora zadoščati zahtevam glede toplotne prehodnosti, zrakotesnosti, vodotesnosti in zvočne izolativnosti, * tesnila v barvi PVC profilov. Tesnjenje med oknom in steno: * izvedba po principu "tesnjenja v treh ravneh" (t.i. RAL montaža), * glej splošne pogoje izvedbe naročil. Vključno vsa pomožna in pripravljalna dela, prenosi in transporti ter drobni, pritrdilni in tesnilni material, vse za kompletno dokončan izdelek. | kpl | 1 |  | 0
1.01.1. | Notranja senčila (doplačilo k post. 1.01.): * na severu, vzhodu, balkonih in ložah, * notranje alu žaluzije (RAL 9010) na vrvični pogon. Vključno vsa pomožna in pripravljalna dela, prenosi in transporti ter drobni, pritrdilni in tesnilni material, vse za kompletno dokončan izdelek. | kpl | 1 |  | 0
1.02. | Kompletna izdelava, dobava in montaža okna: Oznaka: okno O3L in O3D (glej sheme in tlorise) Mere in opis: * nazivna mera: 116x136 cm (mere preveriti na licu mesta), * enodelno okno iz PVC profilov, vključno z vsemi razširitvenimi profili, vgrajeno v steno debeline ca. 40 cm (glej sheme), * odpiranje okoli vertikalne in horizontalne osi - razvidno po shemi. Okovje, priprave za odpiranje/zapiranje: * pololiva iz barvanega aluminija (bela barva RAL 9010), Zasteklitev: * troslojna izolacijska zasteklitev s prozornim steklom. Zunanja polica: * aluminjasta polica s tipskimi stranskimi zaključki širine 20-25 cm (vse v barvi rolete) Notranja polica: * iz umetne mase (bela barva RAL 9010); notranja polica mora imeti stranske zaščite in izvedena brez ostrih robov širine 20-25 cm,
| Tesnjenje med krili in okvirji: * število tesnil mora zadoščati zahtevam glede toplotne prehodnosti, zrakotesnosti, vodotesnosti in zvočne izolativnosti, * tesnila v barvi PVC profilov. Tesnjenje med oknom in steno: * izvedba po principu "tesnjenja v treh ravneh" (t.i. RAL montaža), * glej splošne pogoje izvedbe naročil. Vključno vsa pomožna in pripravljalna dela, prenosi in transporti ter drobni, pritrdilni in tesnilni material, vse za kompletno dokončan izdelek. | kpl | 1 |  | 0
1.02.1. | Zunanja senčila (doplačilo k post. 1.02.): * na jugu in zahodu (v ložah in balkonih odpadejo), * zunanje predokenske alu rolete v temnorjavi barvi, * tovarniška kaseta v barvi rolete, * število elementov - 1 element (glej sheme), * upravljanje senčil: na ročni pogon s trakovi, * revizijski dostop za servisiranje rolete s spodnje strani, * alu lamele polnjene z izolacijsko peno, * vodila: v temnorjavi barvi. Vključno vsa pomožna in pripravljalna dela, prenosi in transporti ter drobni, pritrdilni in tesnilni material, vse za kompletno dokončan izdelek. | kpl | 1 |  | 0
1.03. | Kompletna izdelava, dobava in montaža balkonske stene: Oznaka: balkonska stena BS1L ali BS1D (glej sheme in tlorise) Mere in opis: * nazivna mera: 174x224+20 cm (mere preveriti na licu mesta), * enodelno okno in vrata iz PVC profilov z visokim pragom, vključno z vsemi razširitvenimi profili, vgrajeno v steno debeline ca. 40 cm (glej sheme), * odpiranje okoli vertikalne in horizontalne osi - razvidno po shemi. Okovje, priprave za odpiranje/zapiranje: * pololiva iz barvanega aluminija (bela barva RAL 9010), Zasteklitev: * troslojna izolacijska zasteklitev s prozornim steklom (vrata z varnostnim steklom).
| Tesnjenje med krili in okvirji: * število tesnil mora zadoščati zahtevam glede toplotne prehodnosti, zrakotesnosti, vodotesnosti in zvočne izolativnosti, * tesnila v barvi PVC profilov. Tesnjenje med oknom in steno: * izvedba po principu "tesnjenja v treh ravneh" (t.i. RAL montaža), * glej splošne pogoje izvedbe naročil. Vključno vsa pomožna in pripravljalna dela, prenosi in transporti ter drobni, pritrdilni in tesnilni material, vse za kompletno dokončan izdelek. | kpl | 1 |  | 0
1.03.1. | Notranja senčila (doplačilo k post. 1.03.): * na severu, vzhodu, balkonih in ložah, * notranje dvodelne alu žaluzije (RAL 9010) na vrvični pogon. Vključno vsa pomožna in pripravljalna dela, prenosi in transporti ter drobni, pritrdilni in tesnilni material, vse za kompletno dokončan izdelek. | kpl | 1 |  | 0
| STAVBNO POHIŠTVO SKUPAJ: |  |  |  | 0
B.2. | SLIKOPLESKARSKA DELA
2.01. | Slikarsko popravilo špalet: - povprečna širina notranjih špalet: cca. 17 cm, - predhodna odstranitev vseh slabo vezanih delcev, - prednamaz za boljšo sprijemnost ter (po potrebi) zidarska oz. debeloslojna izravnava (na cementni osnovi, brez vsebnosti mavca) - priprava površin in vogalov za slikarsko obdelavo, - po potrebi dobava in vgradnja vogalnikov na stik špalet s površino stene, - slikarska izravnava s paropropustno slikarsko izravnalno maso: 2 x glajenje in brušenje, - 2 x slikanje s paropropustno belo barvo, vse kompletno po navodilih dobaviteljev in v skladu z njihovimi sistemskimi rešitvami, z vsemi pomožnimi deli, odri in transporti.
| špalete okrog oken O4 | m1 | 7.04 |  | 0
| špalete okrog oken O6 | m1 | 5.06 |  | 0
| špalete okrog balkonske stene BS1 | m1 | 7.59 |  | 0
| SLIKOPLESKARSKA DELA SKUPAJ: |  |  |  | 0

## Pod gabri 23 39
Naročnik: | Nepremičnine Celje d.o.o.
Naziv n.: | Zamenjava oken Pod gabri 21-23 in Pod gabri 25-29
Ponudnik: | 0
poz. | opis postavke | enota | količina | enotna cena | količina × cena
A. | GRADBENA DELA
A.1. | PRIPRAVLJALNA DELA
1.01. | Kompletna izvedba del in organizacijskih ukrepov: * za ureditev in organizacijo delovišča, * za zagotavljanje varnosti in zdravja pri delu, * za preprečitev neželenih vremenskih in podobnih vplivov v času izvedbe del, * za preprečitev neželenega vstopa in/ali vloma tretjih oseb v stanovanje v času izvedbe del. Obseg del in ukrepov, trajanje ter število ponovitev oceni ponudnik sam tako, da bodo ves čas izvedbe izpolnjene prej naštete zahteve. V času izvedbe kakršnihkoli del na oknih mora izbrani ponudnik na primeren način zagotoviti, da je ob stavbi pod okni preprečeno zadrževanje in gibanje oseb in vozil (npr. z ograditvijo in označitvijo nevarnega območja). | kpl | 1 |  | 0
1.02. | Kompletna izvedba zaščite pred poškodovanjem, zamazanjem in prašenjem: * obstoječih fasadnih površin in drugih elementov na fasadi, ki niso predmet zamenjave, * notranjosti stanovanja, v katerem se izvajajo dela (samo parket), * dostopnih poti do stanovanja, mest za začasno odlaganje gradbenih odpadkov ter začasnih deponij. Po potrebi in v odvisnosti od trajanja in tehnologije izvedbe predvideti tudi večkratno namestitev in odstranitev zaščite. | kpl | 1 |  | 0
1.03. | Sprotno dnevno in končno čiščenje: * vseh dostopnih poti do stanovanja, mest za začasno odlaganje gradbenih odpadkov ter začasnih deponij, * vseh prostorov stanovanja, v katerih se izvajajo dela (razen pri praznih še neprenovljenih stanovanjih). | kpl | 1 |  | 0
| PRIPRAVLJALNA DELA SKUPAJ: |  |  |  | 0
A.2. | RUŠITVENA DELA
2.01. | Kompletna izvedba odstranitev oken: * lesena okna, balkonski sklopi in balkonska vrata, * vključno lesena obroba, * vključno zunanje in notranje okenske police, * vključno obstoječa notranja senčila (žaluzije), * vključno obstoječa zunanja senčila v kolikor so nameščena (rolete), * pazljiva odstranitev brez poškodovanja fasade, * vključno z grobim čiščenjem, sortiranjem po vrstah odpadkov, nakladanjem in prenosom ruševin neposredno na prevozno sredstvo, * odvoz ruševin na stalno deponijo, vključno z vsemi stroški deponije in dajatvami ter s predpisano dokumentacijo o ravnanju z odpadki. Obračun po številu oken.
2.01.1. | Okna velikosti od 1,0 do 2,0 m2. | kpl | 1 |  | 0
2.01.2. | Okna velikosti od 2,0 do 4,0 m2. | kpl | 2 |  | 0
| RUŠITVENA DELA SKUPAJ: |  |  |  | 0
A.3. | ZIDARSKA DELA
3.01. | Zidarska obdelava prostora s toplotno izolacijo. Obseg del: * priprava površine: predhodno odpraševanje in vlaženje površine, * prednamaz za boljšo sprijemnost ter (po potrebi) zidarska oz. debeloslojna izravnava (na cementni osnovi, brez vsebnosti mavca), * ravnost in obdelava povšine mora zadoščati opisanemu namenu, Debelina in število nanosov skladno z navodili dobavitelja ometa (ročno vgrajevanje). Vsi sloji in sestavine od istega dobavitelja. Obračun po m'.
| špalete okrog okna O5 | m1 | 4.09 |  | 0
| špalete okrog balkonske stene BS1 | m1 | 5.76 |  | 0
| ZIDARSKA DELA SKUPAJ: |  |  |  | 0
B. | OBRTNIŠKA DELA
B.1. | STAVBNO POHIŠTVO
Zahteve za vsa okna: * toplotna prehodnost okna Uw ≤ 0,9 W/m2K, * zrakotesnost: razred najmanj 3 po SIST EN 12207, * vodotesnost: razred najmanj 9A po SIST EN 12208, * zvočna izolirnost (Rw): najmanj 33 dB, * barve PVC profilov: zunaj iz plasti akrila temno rjava in znotraj bele barve RAL 9010.
1.01. | Kompletna izdelava, dobava in montaža okna: Oznaka: okno O5L ali O5D (glej skice in tlorise) Mere in opis: * nazivna mera: 97x136+20 cm (mere preveriti na licu mesta), * enodelno okno iz PVC profilov, vključno z vsemi razširitvenimi profili, vgrajeno v steno debeline cca. 40 cm (glej sheme), * odpiranje okoli vertikalne in horizontalne osi - razvidno po shemi. Okovje, priprave za odpiranje/zapiranje: * pololiva iz barvanega aluminija (bela barva RAL 9010), Zasteklitev: * troslojna izolacijska zasteklitev s prozornim steklom. Zunanja polica: * aluminjasta polica s tipskimi stranskimi zaključki širine 20-25 cm (vse v barvi rolete) Notranja polica: * iz umetne mase (bela barva RAL 9010); notranja polica mora imeti stranske zaščite in izvedena brez ostrih robov širine 10-15 cm,
| Tesnjenje med krili in okvirji: * število tesnil mora zadoščati zahtevam glede toplotne prehodnosti, zrakotesnosti, vodotesnosti in zvočne izolativnosti, * tesnila v barvi PVC profilov. Tesnjenje med oknom in steno: * izvedba po principu "tesnjenja v treh ravneh" (t.i. RAL montaža), * glej splošne pogoje izvedbe naročil. Zunanja obroba: * material: Al-u, deb. 0,7 mm * zgornja in stranski špaleti, * krivljena pločevina v barvi okenskega okvirja (12/4 cm), * vijaki oz. pritrdila morajo biti inox v barvi obrobe. Vključno vsa pomožna in pripravljalna dela, prenosi in transporti ter drobni, pritrdilni in tesnilni material, vse za kompletno dokončan izdelek. | kpl | 1 |  | 0
1.01.1. | Notranja senčila (doplačilo k post. 1.01.): * na severu, vzhodu, balkonih in ložah, * notranje alu žaluzije (RAL 9010) na vrvični pogon. Vključno vsa pomožna in pripravljalna dela, prenosi in transporti ter drobni, pritrdilni in tesnilni material, vse za kompletno dokončan izdelek. | kpl | 1 |  | 0
1.02. | Kompletna izdelava, dobava in montaža okna: Oznaka: okno O4L in O4D (glej sheme in tlorise) Mere in opis: * nazivna mera: 216x136 cm (mere preveriti na licu mesta), * dvodelno okno iz PVC profilov, vključno z vsemi razširitvenimi profili, vgrajeno v steno debeline ca. 40 cm (glej sheme), * odpiranje okoli vertikalne in horizontalne osi - razvidno po shemi. Okovje, priprave za odpiranje/zapiranje: * pololiva iz barvanega aluminija (bela barva RAL 9010), Zasteklitev: * troslojna izolacijska zasteklitev s prozornim steklom. Zunanja polica: * aluminjasta polica s tipskimi stranskimi zaključki širine 20-25 cm (vse v barvi rolete) Notranja polica: * iz umetne mase (bela barva RAL 9010); notranja polica mora imeti stranske zaščite in izvedena brez ostrih robov širine 20-25 cm,
| Tesnjenje med krili in okvirji: * število tesnil mora zadoščati zahtevam glede toplotne prehodnosti, zrakotesnosti, vodotesnosti in zvočne izolativnosti, * tesnila v barvi PVC profilov. Tesnjenje med oknom in steno: * izvedba po principu "tesnjenja v treh ravneh" (t.i. RAL montaža), * glej splošne pogoje izvedbe naročil. Vključno vsa pomožna in pripravljalna dela, prenosi in transporti ter drobni, pritrdilni in tesnilni material, vse za kompletno dokončan izdelek. | kpl | 1 |  | 0
1.02.1. | Notranja senčila (doplačilo k post. 1.02.): * na severu, vzhodu, balkonih in ložah, * notranje dvodelne alu žaluzije (RAL 9010) na vrvični pogon. Vključno vsa pomožna in pripravljalna dela, prenosi in transporti ter drobni, pritrdilni in tesnilni material, vse za kompletno dokončan izdelek. | kpl | 1 |  | 0
1.03. | Kompletna izdelava, dobava in montaža balkonske stene: Oznaka: balkonska stena BS1L ali BS1D (glej sheme in tlorise) Mere in opis: * nazivna mera: 174x224+20 cm (mere preveriti na licu mesta), * enodelno okno in vrata iz PVC profilov z visokim pragom, vključno z vsemi razširitvenimi profili, vgrajeno v steno debeline ca. 40 cm (glej sheme), * odpiranje okoli vertikalne in horizontalne osi - razvidno po shemi. Okovje, priprave za odpiranje/zapiranje: * pololiva iz barvanega aluminija (bela barva RAL 9010), Zasteklitev: * troslojna izolacijska zasteklitev s prozornim steklom (vrata z varnostnim steklom).
| Tesnjenje med krili in okvirji: * število tesnil mora zadoščati zahtevam glede toplotne prehodnosti, zrakotesnosti, vodotesnosti in zvočne izolativnosti, * tesnila v barvi PVC profilov. Tesnjenje med oknom in steno: * izvedba po principu "tesnjenja v treh ravneh" (t.i. RAL montaža), * glej splošne pogoje izvedbe naročil. Zunanja obroba: * material: Al-u, deb. 0,7 mm * zgornja in stranski špaleti, * krivljena pločevina v barvi okenskega okvirja (12/4 cm), * vijaki oz. pritrdila morajo biti inox v barvi obrobe. Vključno vsa pomožna in pripravljalna dela, prenosi in transporti ter drobni, pritrdilni in tesnilni material, vse za kompletno dokončan izdelek. | kpl | 1 |  | 0
1.03.1. | Notranja senčila (doplačilo k post. 1.03.): * na severu, vzhodu, balkonih in ložah, * notranje dvodelne alu žaluzije (RAL 9010) na vrvični pogon. Vključno vsa pomožna in pripravljalna dela, prenosi in transporti ter drobni, pritrdilni in tesnilni material, vse za kompletno dokončan izdelek. | kpl | 1 |  | 0
| STAVBNO POHIŠTVO SKUPAJ: |  |  |  | 0
B.2. | SLIKOPLESKARSKA DELA
2.01. | Slikarsko popravilo špalet: - povprečna širina notranjih špalet: cca. 17 cm, - predhodna odstranitev vseh slabo vezanih delcev, - prednamaz za boljšo sprijemnost ter (po potrebi) zidarska oz. debeloslojna izravnava (na cementni osnovi, brez vsebnosti mavca) - priprava površin in vogalov za slikarsko obdelavo, - po potrebi dobava in vgradnja vogalnikov na stik špalet s površino stene, - slikarska izravnava s paropropustno slikarsko izravnalno maso: 2 x glajenje in brušenje, - 2 x slikanje s paropropustno belo barvo, vse kompletno po navodilih dobaviteljev in v skladu z njihovimi sistemskimi rešitvami, z vsemi pomožnimi deli, odri in transporti.
| špalete okrog oken O4 | m1 | 7.04 |  | 0
| špalete okrog oken O6 | m1 | 5.06 |  | 0
| špalete okrog balkonske stene BS1 | m1 | 7.59 |  | 0
| SLIKOPLESKARSKA DELA SKUPAJ: |  |  |  | 0

## Pod gabri 23 40
Naročnik: | Nepremičnine Celje d.o.o.
Naziv n.: | Zamenjava oken Pod gabri 21-23 in Pod gabri 25-29
Ponudnik: | 0
poz. | opis postavke | enota | količina | enotna cena | količina × cena
A. | GRADBENA DELA
A.1. | PRIPRAVLJALNA DELA
1.01. | Kompletna izvedba del in organizacijskih ukrepov: * za ureditev in organizacijo delovišča, * za zagotavljanje varnosti in zdravja pri delu, * za preprečitev neželenih vremenskih in podobnih vplivov v času izvedbe del, * za preprečitev neželenega vstopa in/ali vloma tretjih oseb v stanovanje v času izvedbe del. Obseg del in ukrepov, trajanje ter število ponovitev oceni ponudnik sam tako, da bodo ves čas izvedbe izpolnjene prej naštete zahteve. V času izvedbe kakršnihkoli del na oknih mora izbrani ponudnik na primeren način zagotoviti, da je ob stavbi pod okni preprečeno zadrževanje in gibanje oseb in vozil (npr. z ograditvijo in označitvijo nevarnega območja). | kpl | 1 |  | 0
1.02. | Kompletna izvedba zaščite pred poškodovanjem, zamazanjem in prašenjem: * obstoječih fasadnih površin in drugih elementov na fasadi, ki niso predmet zamenjave, * notranjosti stanovanja, v katerem se izvajajo dela (samo parket), * dostopnih poti do stanovanja, mest za začasno odlaganje gradbenih odpadkov ter začasnih deponij. Po potrebi in v odvisnosti od trajanja in tehnologije izvedbe predvideti tudi večkratno namestitev in odstranitev zaščite. | kpl | 1 |  | 0
1.03. | Sprotno dnevno in končno čiščenje: * vseh dostopnih poti do stanovanja, mest za začasno odlaganje gradbenih odpadkov ter začasnih deponij, * vseh prostorov stanovanja, v katerih se izvajajo dela (razen pri praznih še neprenovljenih stanovanjih). | kpl | 1 |  | 0
| PRIPRAVLJALNA DELA SKUPAJ: |  |  |  | 0
A.2. | RUŠITVENA DELA
2.01. | Kompletna izvedba odstranitev oken: * lesena okna, balkonski sklopi in balkonska vrata, * vključno zunanje in notranje okenske police, * vključno obstoječa notranja senčila (žaluzije), * vključno obstoječa zunanja senčila v kolikor so nameščena (rolete), * pazljiva odstranitev brez poškodovanja fasade, * vključno z grobim čiščenjem, sortiranjem po vrstah odpadkov, nakladanjem in prenosom ruševin neposredno na prevozno sredstvo, * odvoz ruševin na stalno deponijo, vključno z vsemi stroški deponije in dajatvami ter s predpisano dokumentacijo o ravnanju z odpadki. Obračun po številu oken.
2.01.1. | Okna velikosti od 1,0 do 2,0 m2. | kpl | 7 |  | 0
| RUŠITVENA DELA SKUPAJ: |  |  |  | 0
B. | OBRTNIŠKA DELA
B.1. | STAVBNO POHIŠTVO
Zahteve za vsa okna: * toplotna prehodnost okna Uw ≤ 0,9 W/m2K, * zrakotesnost: razred najmanj 3 po SIST EN 12207, * vodotesnost: razred najmanj 9A po SIST EN 12208, * zvočna izolirnost (Rw): najmanj 33 dB, * barve PVC profilov: zunaj iz plasti akrila temno rjava in znotraj bele barve RAL 9010.
1.01. | Kompletna izdelava, dobava in montaža okna: Oznaka: okno O1L in O1D (glej sheme in tlorise) Mere in opis: * nazivna mera: 136x136 cm (mere preveriti na licu mesta), * enodelno okno iz PVC profilov, vključno z vsemi razširitvenimi profili, vgrajeno v steno debeline ca. 40 cm (glej sheme), * odpiranje okoli vertikalne in horizontalne osi - razvidno po shemi. Okovje, priprave za odpiranje/zapiranje: * pololiva iz barvanega aluminija (bela barva RAL 9010), Zasteklitev: * troslojna izolacijska zasteklitev s prozornim steklom. Zunanja polica: * aluminjasta polica s tipskimi stranskimi zaključki širine 20-25 cm (vse v barvi rolete) Notranja polica: * iz umetne mase (bela barva RAL 9010); notranja polica mora imeti stranske zaščite in izvedena brez ostrih robov širine 20-25 cm,
| Tesnjenje med krili in okvirji: * število tesnil mora zadoščati zahtevam glede toplotne prehodnosti, zrakotesnosti, vodotesnosti in zvočne izolativnosti, * tesnila v barvi PVC profilov. Tesnjenje med oknom in steno: * izvedba po principu "tesnjenja v treh ravneh" (t.i. RAL montaža), * glej splošne pogoje izvedbe naročil. Vključno vsa pomožna in pripravljalna dela, prenosi in transporti ter drobni, pritrdilni in tesnilni material, vse za kompletno dokončan izdelek. | kpl | 2 |  | 0
1.01.1. | Notranja senčila (doplačilo k post. 1.01.): * na severu, vzhodu, balkonih in ložah, * notranje alu žaluzije (RAL 9010) na vrvični pogon. Vključno vsa pomožna in pripravljalna dela, prenosi in transporti ter drobni, pritrdilni in tesnilni material, vse za kompletno dokončan izdelek. | kpl | 2 |  | 0
1.02. | Kompletna izdelava, dobava in montaža okna: Oznaka: okno O2L in O2D (glej sheme in tlorise) Mere in opis: * nazivna mera: 136x136 cm (mere preveriti na licu mesta), * dvodelno okno iz PVC profilov, vključno z vsemi razširitvenimi profili, vgrajeno v steno debeline ca. 40 cm (glej sheme), * odpiranje okoli vertikalne in horizontalne osi - razvidno po shemi. Okovje, priprave za odpiranje/zapiranje: * pololiva iz barvanega aluminija (bela barva RAL 9010), Zasteklitev: * troslojna izolacijska zasteklitev s prozornim steklom. Zunanja polica: * aluminjasta polica s tipskimi stranskimi zaključki širine 20-25 cm (vse v barvi rolete) Notranja polica: * iz umetne mase (bela barva RAL 9010); notranja polica mora imeti stranske zaščite in izvedena brez ostrih robov širine 20-25 cm,
| Tesnjenje med krili in okvirji: * število tesnil mora zadoščati zahtevam glede toplotne prehodnosti, zrakotesnosti, vodotesnosti in zvočne izolativnosti, * tesnila v barvi PVC profilov. Tesnjenje med oknom in steno: * izvedba po principu "tesnjenja v treh ravneh" (t.i. RAL montaža), * glej splošne pogoje izvedbe naročil. Vključno vsa pomožna in pripravljalna dela, prenosi in transporti ter drobni, pritrdilni in tesnilni material, vse za kompletno dokončan izdelek. | kpl | 4 |  | 0
1.02.1. | Notranja senčila (doplačilo k post. 1.02.): * na severu, vzhodu, balkonih in ložah, * notranje dvodelne alu žaluzije (RAL 9010) na vrvični pogon. Vključno vsa pomožna in pripravljalna dela, prenosi in transporti ter drobni, pritrdilni in tesnilni material, vse za kompletno dokončan izdelek. | kpl | 4 |  | 0
1.03. | Kompletna izdelava, dobava in montaža balkonskih vrat: Oznaka: balkonska vrata BV1L ali BV1D (glej sheme in tlorise) Mere in opis: * nazivna mera: 77x224 cm (mere preveriti na licu mesta), * vrata iz PVC profilov z visokim pragom , vključno z vsemi razširitvenimi profili, vgrajeno v steno debeline ca. 40 cm (glej sheme), * odpiranje okoli vertikalne in horizontalne osi - razvidno po shemi. Okovje, priprave za odpiranje/zapiranje: * pololiva iz barvanega aluminija (bela barva RAL 9010), Zasteklitev: * troslojna izolacijska zasteklitev z varnostnim prozornim steklom.
| Tesnjenje med krili in okvirji: * število tesnil mora zadoščati zahtevam glede toplotne prehodnosti, zrakotesnosti, vodotesnosti in zvočne izolativnosti, * tesnila v barvi PVC profilov. Tesnjenje med oknom in steno: * izvedba po principu "tesnjenja v treh ravneh" (t.i. RAL montaža), * glej splošne pogoje izvedbe naročil. Vključno vsa pomožna in pripravljalna dela, prenosi in transporti ter drobni, pritrdilni in tesnilni material, vse za kompletno dokončan izdelek. | kpl | 1 |  | 0
1.03.1. | Notranja senčila (doplačilo k post. 1.02.): * na severu, vzhodu, balkonih in ložah, * notranje enodelne alu žaluzije (RAL 9010) na vrvični pogon. Vključno vsa pomožna in pripravljalna dela, prenosi in transporti ter drobni, pritrdilni in tesnilni material, vse za kompletno dokončan izdelek. | kpl | 1 |  | 0
| STAVBNO POHIŠTVO SKUPAJ: |  |  |  | 0
B.2. | SLIKOPLESKARSKA DELA
2.01. | Slikarsko popravilo špalet: - povprečna širina notranjih špalet: cca. 17 cm, - predhodna odstranitev vseh slabo vezanih delcev, - prednamaz za boljšo sprijemnost ter (po potrebi) zidarska oz. debeloslojna izravnava (na cementni osnovi, brez vsebnosti mavca) - priprava površin in vogalov za slikarsko obdelavo, - po potrebi dobava in vgradnja vogalnikov na stik špalet s površino stene, - slikarska izravnava s paropropustno slikarsko izravnalno maso: 2 x glajenje in brušenje, - 2 x slikanje s paropropustno belo barvo, vse kompletno po navodilih dobaviteljev in v skladu z njihovimi sistemskimi rešitvami, z vsemi pomožnimi deli, odri in transporti.
| špalete okrog oken O1 | m1 | 9.32 |  | 0
| špalete okrog oken O2 | m1 | 21.71 |  | 0
| špalete okrog balkonskih vrat BV1 | m1 | 5.25 |  | 0
| SLIKOPLESKARSKA DELA SKUPAJ: |  |  |  | 0

## Pod gabri 23 41
Naročnik: | Nepremičnine Celje d.o.o.
Naziv n.: | Zamenjava oken Pod gabri 21-23 in Pod gabri 25-29
Ponudnik: | 0
poz. | opis postavke | enota | količina | enotna cena | količina × cena
A. | GRADBENA DELA
A.1. | PRIPRAVLJALNA DELA
1.01. | Kompletna izvedba del in organizacijskih ukrepov: * za ureditev in organizacijo delovišča, * za zagotavljanje varnosti in zdravja pri delu, * za preprečitev neželenih vremenskih in podobnih vplivov v času izvedbe del, * za preprečitev neželenega vstopa in/ali vloma tretjih oseb v stanovanje v času izvedbe del. Obseg del in ukrepov, trajanje ter število ponovitev oceni ponudnik sam tako, da bodo ves čas izvedbe izpolnjene prej naštete zahteve. V času izvedbe kakršnihkoli del na oknih mora izbrani ponudnik na primeren način zagotoviti, da je ob stavbi pod okni preprečeno zadrževanje in gibanje oseb in vozil (npr. z ograditvijo in označitvijo nevarnega območja). | kpl | 1 |  | 0
1.02. | Kompletna izvedba zaščite pred poškodovanjem, zamazanjem in prašenjem: * obstoječih fasadnih površin in drugih elementov na fasadi, ki niso predmet zamenjave, * notranjosti stanovanja, v katerem se izvajajo dela (samo parket), * dostopnih poti do stanovanja, mest za začasno odlaganje gradbenih odpadkov ter začasnih deponij. Po potrebi in v odvisnosti od trajanja in tehnologije izvedbe predvideti tudi večkratno namestitev in odstranitev zaščite. | kpl | 1 |  | 0
1.03. | Sprotno dnevno in končno čiščenje: * vseh dostopnih poti do stanovanja, mest za začasno odlaganje gradbenih odpadkov ter začasnih deponij, * vseh prostorov stanovanja, v katerih se izvajajo dela (razen pri praznih še neprenovljenih stanovanjih). | kpl | 1 |  | 0
| PRIPRAVLJALNA DELA SKUPAJ: |  |  |  | 0
A.2. | RUŠITVENA DELA
2.01. | Kompletna izvedba odstranitev oken: * lesena okna, balkonski sklopi in balkonska vrata, * vključno zunanje in notranje okenske police, * vključno obstoječa notranja senčila (žaluzije), * vključno obstoječa zunanja senčila v kolikor so nameščena (rolete), * pazljiva odstranitev brez poškodovanja fasade, * vključno z grobim čiščenjem, sortiranjem po vrstah odpadkov, nakladanjem in prenosom ruševin neposredno na prevozno sredstvo, * odvoz ruševin na stalno deponijo, vključno z vsemi stroški deponije in dajatvami ter s predpisano dokumentacijo o ravnanju z odpadki. Obračun po številu oken.
2.01.1. | Okna velikosti od 1,0 do 2,0 m2. | kpl | 3 |  | 0
| RUŠITVENA DELA SKUPAJ: |  |  |  | 0
B. | OBRTNIŠKA DELA
B.1. | STAVBNO POHIŠTVO
Zahteve za vsa okna: * toplotna prehodnost okna Uw ≤ 0,9 W/m2K, * zrakotesnost: razred najmanj 3 po SIST EN 12207, * vodotesnost: razred najmanj 9A po SIST EN 12208, * zvočna izolirnost (Rw): najmanj 33 dB, * barve PVC profilov: zunaj iz plasti akrila temno rjava in znotraj bele barve RAL 9010.
1.01. | Kompletna izdelava, dobava in montaža okna: Oznaka: okno O1L ali O1D (glej skice in tlorise) Mere in opis: * nazivna mera: 97x136 cm (mere preveriti na licu mesta), * enodelno okno iz PVC profilov, vključno z vsemi razširitvenimi profili, vgrajeno v steno debeline cca. 40 cm (glej sheme), * odpiranje okoli vertikalne in horizontalne osi - razvidno po shemi. Okovje, priprave za odpiranje/zapiranje: * pololiva iz barvanega aluminija (bela barva RAL 9010), Zasteklitev: * troslojna izolacijska zasteklitev s prozornim steklom. Zunanja polica: * aluminjasta polica s tipskimi stranskimi zaključki širine 20-25 cm (vse v barvi rolete) Notranja polica: * iz umetne mase (bela barva RAL 9010); notranja polica mora imeti stranske zaščite in izvedena brez ostrih robov širine 20-25 cm,
| Tesnjenje med krili in okvirji: * število tesnil mora zadoščati zahtevam glede toplotne prehodnosti, zrakotesnosti, vodotesnosti in zvočne izolativnosti, * tesnila v barvi PVC profilov. Tesnjenje med oknom in steno: * izvedba po principu "tesnjenja v treh ravneh" (t.i. RAL montaža), * glej splošne pogoje izvedbe naročil. Vključno vsa pomožna in pripravljalna dela, prenosi in transporti ter drobni, pritrdilni in tesnilni material, vse za kompletno dokončan izdelek. | kpl | 1 |  | 0
1.01.1. | Notranja senčila (doplačilo k post. 1.01.): * na severu, vzhodu, balkonih in ložah, * notranje enodelne alu žaluzije (RAL 9010) na vrvični pogon. Vključno vsa pomožna in pripravljalna dela, prenosi in transporti ter drobni, pritrdilni in tesnilni material, vse za kompletno dokončan izdelek. | kpl | 1 |  | 0
1.02. | Kompletna izdelava, dobava in montaža okna: Oznaka: okno O2L in O2D (glej sheme in tlorise) Mere in opis: * nazivna mera: 136x136 cm (mere preveriti na licu mesta), * dvodelno okno iz PVC profilov, vključno z vsemi razširitvenimi profili, vgrajeno v steno debeline ca. 40 cm (glej sheme), * odpiranje okoli vertikalne in horizontalne osi - razvidno po shemi. Okovje, priprave za odpiranje/zapiranje: * pololiva iz barvanega aluminija (bela barva RAL 9010), Zasteklitev: * troslojna izolacijska zasteklitev s prozornim steklom. Zunanja polica: * aluminjasta polica s tipskimi stranskimi zaključki širine 20-25 cm (vse v barvi rolete) Notranja polica: * iz umetne mase (bela barva RAL 9010); notranja polica mora imeti stranske zaščite in izvedena brez ostrih robov širine 20-25 cm,
| Tesnjenje med krili in okvirji: * število tesnil mora zadoščati zahtevam glede toplotne prehodnosti, zrakotesnosti, vodotesnosti in zvočne izolativnosti, * tesnila v barvi PVC profilov. Tesnjenje med oknom in steno: * izvedba po principu "tesnjenja v treh ravneh" (t.i. RAL montaža), * glej splošne pogoje izvedbe naročil. Vključno vsa pomožna in pripravljalna dela, prenosi in transporti ter drobni, pritrdilni in tesnilni material, vse za kompletno dokončan izdelek. | kpl | 1 |  | 0
1.02.2. | Notranja senčila (doplačilo k post. 1.02.): * na severu, vzhodu, balkonih in ložah, * notranje dvodelne alu žaluzije (RAL 9010) na vrvični pogon. Vključno vsa pomožna in pripravljalna dela, prenosi in transporti ter drobni, pritrdilni in tesnilni material, vse za kompletno dokončan izdelek. | kpl | 1 |  | 0
1.03. | Kompletna izdelava, dobava in montaža balkonskih vrat: Oznaka: balkonska vrata BV1L ali BV1D (glej sheme in tlorise) Mere in opis: * nazivna mera: 77x224 cm (mere preveriti na licu mesta), * vrata iz PVC profilov z visokim pragom, vključno z vsemi razširitvenimi profili, vgrajeno v steno debeline ca. 40 cm (glej sheme), * odpiranje okoli vertikalne in horizontalne osi - razvidno po shemi. Okovje, priprave za odpiranje/zapiranje: * pololiva iz barvanega aluminija (bela barva RAL 9010), Zasteklitev: * troslojna izolacijska zasteklitev z varnostnim prozornim steklom.
| Tesnjenje med krili in okvirji: * število tesnil mora zadoščati zahtevam glede toplotne prehodnosti, zrakotesnosti, vodotesnosti in zvočne izolativnosti, * tesnila v barvi PVC profilov. Tesnjenje med oknom in steno: * izvedba po principu "tesnjenja v treh ravneh" (t.i. RAL montaža), * glej splošne pogoje izvedbe naročil. Vključno vsa pomožna in pripravljalna dela, prenosi in transporti ter drobni, pritrdilni in tesnilni material, vse za kompletno dokončan izdelek. | kpl | 1 |  | 0
1.03.1. | Notranja senčila (doplačilo k post. 1.03.): * na severu, vzhodu, balkonih in ložah, * notranje enodelne alu žaluzije (RAL 9010) na vrvični pogon. Vključno vsa pomožna in pripravljalna dela, prenosi in transporti ter drobni, pritrdilni in tesnilni material, vse za kompletno dokončan izdelek. | kpl | 1 |  | 0
| STAVBNO POHIŠTVO SKUPAJ: |  |  |  | 0
B.2. | SLIKOPLESKARSKA DELA
2.01. | Slikarsko popravilo špalet: - povprečna širina notranjih špalet: cca. 17 cm, - predhodna odstranitev vseh slabo vezanih delcev, - prednamaz za boljšo sprijemnost ter (po potrebi) zidarska oz. debeloslojna izravnava (na cementni osnovi, brez vsebnosti mavca) - priprava površin in vogalov za slikarsko obdelavo, - po potrebi dobava in vgradnja vogalnikov na stik špalet s površino stene, - slikarska izravnava s paropropustno slikarsko izravnalno maso: 2 x glajenje in brušenje, - 2 x slikanje s paropropustno belo barvo, vse kompletno po navodilih dobaviteljev in v skladu z njihovimi sistemskimi rešitvami, z vsemi pomožnimi deli, odri in transporti.
| špalete okrog oken O1 | m1 | 4.66 |  | 0
| špalete okrog oken O2 | m1 | 5.44 |  | 0
| špalete okrog balkonskih vrat BV1 | m1 | 5.25 |  | 0
| SLIKOPLESKARSKA DELA SKUPAJ: |  |  |  | 0

## Pod gabri 23 42
Naročnik: | Nepremičnine Celje d.o.o.
Naziv n.: | Zamenjava oken Pod gabri 21-23 in Pod gabri 25-29
Ponudnik: | 0
poz. | opis postavke | enota | količina | enotna cena | količina × cena
A. | GRADBENA DELA
A.1. | PRIPRAVLJALNA DELA
1.01. | Kompletna izvedba del in organizacijskih ukrepov: * za ureditev in organizacijo delovišča, * za zagotavljanje varnosti in zdravja pri delu, * za preprečitev neželenih vremenskih in podobnih vplivov v času izvedbe del, * za preprečitev neželenega vstopa in/ali vloma tretjih oseb v stanovanje v času izvedbe del. Obseg del in ukrepov, trajanje ter število ponovitev oceni ponudnik sam tako, da bodo ves čas izvedbe izpolnjene prej naštete zahteve. V času izvedbe kakršnihkoli del na oknih mora izbrani ponudnik na primeren način zagotoviti, da je ob stavbi pod okni preprečeno zadrževanje in gibanje oseb in vozil (npr. z ograditvijo in označitvijo nevarnega območja). | kpl | 1 |  | 0
1.02. | Kompletna izvedba zaščite pred poškodovanjem, zamazanjem in prašenjem: * obstoječih fasadnih površin in drugih elementov na fasadi, ki niso predmet zamenjave, * notranjosti stanovanja, v katerem se izvajajo dela (samo parket), * dostopnih poti do stanovanja, mest za začasno odlaganje gradbenih odpadkov ter začasnih deponij. Po potrebi in v odvisnosti od trajanja in tehnologije izvedbe predvideti tudi večkratno namestitev in odstranitev zaščite. | kpl | 1 |  | 0
1.03. | Sprotno dnevno in končno čiščenje: * vseh dostopnih poti do stanovanja, mest za začasno odlaganje gradbenih odpadkov ter začasnih deponij, * vseh prostorov stanovanja, v katerih se izvajajo dela (razen pri praznih še neprenovljenih stanovanjih). | kpl | 1 |  | 0
| PRIPRAVLJALNA DELA SKUPAJ: |  |  |  | 0
A.2. | RUŠITVENA DELA
2.01. | Kompletna izvedba odstranitev oken: * lesena okna, balkonski sklopi in balkonska vrata, * vključno lesena obroba, * vključno zunanje in notranje okenske police, * vključno obstoječa notranja senčila (žaluzije), * vključno obstoječa zunanja senčila v kolikor so nameščena (rolete), * pazljiva odstranitev brez poškodovanja fasade, * vključno z grobim čiščenjem, sortiranjem po vrstah odpadkov, nakladanjem in prenosom ruševin neposredno na prevozno sredstvo, * odvoz ruševin na stalno deponijo, vključno z vsemi stroški deponije in dajatvami ter s predpisano dokumentacijo o ravnanju z odpadki. Obračun po številu oken.
2.01.1. | Okna velikosti od 1,0 do 2,0 m2. | kpl | 2 |  | 0
2.01.2. | Okna velikosti od 2,0 do 4,0 m2. | kpl | 1 |  | 0
| RUŠITVENA DELA SKUPAJ: |  |  |  | 0
A.3. | ZIDARSKA DELA
3.01. | Zidarska obdelava prostora s toplotno izolacijo. Obseg del: * priprava površine: predhodno odpraševanje in vlaženje površine, * prednamaz za boljšo sprijemnost ter (po potrebi) zidarska oz. debeloslojna izravnava (na cementni osnovi, brez vsebnosti mavca), * ravnost in obdelava povšine mora zadoščati opisanemu namenu, Debelina in število nanosov skladno z navodili dobavitelja ometa (ročno vgrajevanje). Vsi sloji in sestavine od istega dobavitelja. Obračun po m'.
| špalete okrog okna O5 | m1 | 4.09 |  | 0
| špalete okrog balkonske stene BS1 | m1 | 5.76 |  | 0
| ZIDARSKA DELA SKUPAJ: |  |  |  | 0
B. | OBRTNIŠKA DELA
B.1. | STAVBNO POHIŠTVO
Zahteve za vsa okna: * toplotna prehodnost okna Uw ≤ 0,9 W/m2K, * zrakotesnost: razred najmanj 3 po SIST EN 12207, * vodotesnost: razred najmanj 9A po SIST EN 12208, * zvočna izolirnost (Rw): najmanj 33 dB, * barve PVC profilov: zunaj iz plasti akrila temno rjava in znotraj bele barve RAL 9010.
1.01. | Kompletna izdelava, dobava in montaža okna: Oznaka: okno O5L ali O5D (glej skice in tlorise) Mere in opis: * nazivna mera: 97x136+20 cm (mere preveriti na licu mesta), * enodelno okno iz PVC profilov, vključno z vsemi razširitvenimi profili, vgrajeno v steno debeline cca. 40 cm (glej sheme), * odpiranje okoli vertikalne in horizontalne osi - razvidno po shemi. Okovje, priprave za odpiranje/zapiranje: * pololiva iz barvanega aluminija (bela barva RAL 9010), Zasteklitev: * troslojna izolacijska zasteklitev s prozornim steklom. Zunanja polica: * aluminjasta polica s tipskimi stranskimi zaključki širine 20-25 cm (vse v barvi rolete) Notranja polica: * iz umetne mase (bela barva RAL 9010); notranja polica mora imeti stranske zaščite in izvedena brez ostrih robov širine 10-15 cm,
| Tesnjenje med krili in okvirji: * število tesnil mora zadoščati zahtevam glede toplotne prehodnosti, zrakotesnosti, vodotesnosti in zvočne izolativnosti, * tesnila v barvi PVC profilov. Tesnjenje med oknom in steno: * izvedba po principu "tesnjenja v treh ravneh" (t.i. RAL montaža), * glej splošne pogoje izvedbe naročil. Vključno vsa pomožna in pripravljalna dela, prenosi in transporti ter drobni, pritrdilni in tesnilni material, vse za kompletno dokončan izdelek. | kpl | 1 |  | 0
1.01.1. | Notranja senčila (doplačilo k post. 1.01.): * na severu, vzhodu, balkonih in ložah, * notranje alu žaluzije (RAL 9010) na vrvični pogon. Vključno vsa pomožna in pripravljalna dela, prenosi in transporti ter drobni, pritrdilni in tesnilni material, vse za kompletno dokončan izdelek. | kpl | 1 |  | 0
1.02. | Kompletna izdelava, dobava in montaža okna: Oznaka: okno O3L in O3D (glej sheme in tlorise) Mere in opis: * nazivna mera: 116x136 cm (mere preveriti na licu mesta), * enodelno okno iz PVC profilov, vključno z vsemi razširitvenimi profili, vgrajeno v steno debeline ca. 40 cm (glej sheme), * odpiranje okoli vertikalne in horizontalne osi - razvidno po shemi. Okovje, priprave za odpiranje/zapiranje: * pololiva iz barvanega aluminija (bela barva RAL 9010), Zasteklitev: * troslojna izolacijska zasteklitev s prozornim steklom. Zunanja polica: * aluminjasta polica s tipskimi stranskimi zaključki širine 20-25 cm (vse v barvi rolete) Notranja polica: * iz umetne mase (bela barva RAL 9010); notranja polica mora imeti stranske zaščite in izvedena brez ostrih robov širine 20-25 cm,
| Tesnjenje med krili in okvirji: * število tesnil mora zadoščati zahtevam glede toplotne prehodnosti, zrakotesnosti, vodotesnosti in zvočne izolativnosti, * tesnila v barvi PVC profilov. Tesnjenje med oknom in steno: * izvedba po principu "tesnjenja v treh ravneh" (t.i. RAL montaža), * glej splošne pogoje izvedbe naročil. Vključno vsa pomožna in pripravljalna dela, prenosi in transporti ter drobni, pritrdilni in tesnilni material, vse za kompletno dokončan izdelek. | kpl | 1 |  | 0
1.02.1. | Zunanja senčila (doplačilo k post. 1.02.): * na jugu in zahodu (v ložah in balkonih odpadejo), * zunanje predokenske alu rolete v temnorjavi barvi, * tovarniška kaseta v barvi rolete, * število ementov - 1 element (glej sheme), * upravljanje senčil: na ročni pogon s trakovi, * revizijski dostop za servisiranje rolete s spodnje strani, * alu lamele polnjene z izolacijsko peno, * vodila: v temnorjavi barvi. Vključno vsa pomožna in pripravljalna dela, prenosi in transporti ter drobni, pritrdilni in tesnilni material, vse za kompletno dokončan izdelek. | kpl | 1 |  | 0
1.03. | Kompletna izdelava, dobava in montaža balkonske stene: Oznaka: balkonska stena BS1L ali BS1D (glej sheme in tlorise) Mere in opis: * nazivna mera: 174x224+20 cm (mere preveriti na licu mesta), * enodelno okno in vrata iz PVC profilov z visokim pragom, vključno z vsemi razširitvenimi profili, vgrajeno v steno debeline ca. 40 cm (glej sheme), * odpiranje okoli vertikalne in horizontalne osi - razvidno po shemi. Okovje, priprave za odpiranje/zapiranje: * pololiva iz barvanega aluminija (bela barva RAL 9010), Zasteklitev: * troslojna izolacijska zasteklitev s prozornim steklom (vrata z varnostnim steklom).
| Tesnjenje med krili in okvirji: * število tesnil mora zadoščati zahtevam glede toplotne prehodnosti, zrakotesnosti, vodotesnosti in zvočne izolativnosti, * tesnila v barvi PVC profilov. Tesnjenje med oknom in steno: * izvedba po principu "tesnjenja v treh ravneh" (t.i. RAL montaža), * glej splošne pogoje izvedbe naročil. Vključno vsa pomožna in pripravljalna dela, prenosi in transporti ter drobni, pritrdilni in tesnilni material, vse za kompletno dokončan izdelek. | kpl | 1 |  | 0
1.03.1. | Notranja senčila (doplačilo k post. 1.03.): * na severu, vzhodu, balkonih in ložah, * notranje dvodelne alu žaluzije (RAL 9010) na vrvični pogon. Vključno vsa pomožna in pripravljalna dela, prenosi in transporti ter drobni, pritrdilni in tesnilni material, vse za kompletno dokončan izdelek. | kpl | 1 |  | 0
| STAVBNO POHIŠTVO SKUPAJ: |  |  |  | 0
B.2. | SLIKOPLESKARSKA DELA
2.01. | Slikarsko popravilo špalet: - povprečna širina notranjih špalet: cca. 17 cm, - predhodna odstranitev vseh slabo vezanih delcev, - prednamaz za boljšo sprijemnost ter (po potrebi) zidarska oz. debeloslojna izravnava (na cementni osnovi, brez vsebnosti mavca) - priprava površin in vogalov za slikarsko obdelavo, - po potrebi dobava in vgradnja vogalnikov na stik špalet s površino stene, - slikarska izravnava s paropropustno slikarsko izravnalno maso: 2 x glajenje in brušenje, - 2 x slikanje s paropropustno belo barvo, vse kompletno po navodilih dobaviteljev in v skladu z njihovimi sistemskimi rešitvami, z vsemi pomožnimi deli, odri in transporti.
| špalete okrog oken O4 | m1 | 7.04 |  | 0
| špalete okrog oken O6 | m1 | 5.06 |  | 0
| špalete okrog balkonske stene BS1 | m1 | 7.59 |  | 0
| SLIKOPLESKARSKA DELA SKUPAJ: |  |  |  | 0

## Pod gabri 23 43
Naročnik: | Nepremičnine Celje d.o.o.
Naziv n.: | Zamenjava oken Pod gabri 21-23 in Pod gabri 25-29
Ponudnik: | 0
poz. | opis postavke | enota | količina | enotna cena | količina × cena
A. | GRADBENA DELA
A.1. | PRIPRAVLJALNA DELA
1.01. | Kompletna izvedba del in organizacijskih ukrepov: * za ureditev in organizacijo delovišča, * za zagotavljanje varnosti in zdravja pri delu, * za preprečitev neželenih vremenskih in podobnih vplivov v času izvedbe del, * za preprečitev neželenega vstopa in/ali vloma tretjih oseb v stanovanje v času izvedbe del. Obseg del in ukrepov, trajanje ter število ponovitev oceni ponudnik sam tako, da bodo ves čas izvedbe izpolnjene prej naštete zahteve. V času izvedbe kakršnihkoli del na oknih mora izbrani ponudnik na primeren način zagotoviti, da je ob stavbi pod okni preprečeno zadrževanje in gibanje oseb in vozil (npr. z ograditvijo in označitvijo nevarnega območja). | kpl | 1 |  | 0
1.02. | Kompletna izvedba zaščite pred poškodovanjem, zamazanjem in prašenjem: * obstoječih fasadnih površin in drugih elementov na fasadi, ki niso predmet zamenjave, * notranjosti stanovanja, v katerem se izvajajo dela (samo parket), * dostopnih poti do stanovanja, mest za začasno odlaganje gradbenih odpadkov ter začasnih deponij. Po potrebi in v odvisnosti od trajanja in tehnologije izvedbe predvideti tudi večkratno namestitev in odstranitev zaščite. | kpl | 1 |  | 0
1.03. | Sprotno dnevno in končno čiščenje: * vseh dostopnih poti do stanovanja, mest za začasno odlaganje gradbenih odpadkov ter začasnih deponij, * vseh prostorov stanovanja, v katerih se izvajajo dela (razen pri praznih še neprenovljenih stanovanjih). | kpl | 1 |  | 0
| PRIPRAVLJALNA DELA SKUPAJ: |  |  |  | 0
A.2. | RUŠITVENA DELA
2.01. | Kompletna izvedba odstranitev oken: * lesena okna, balkonski sklopi in balkonska vrata, * vključno lesena obroba, * vključno zunanje in notranje okenske police, * vključno obstoječa notranja senčila (žaluzije), * vključno obstoječa zunanja senčila v kolikor so nameščena (rolete), * pazljiva odstranitev brez poškodovanja fasade, * vključno z grobim čiščenjem, sortiranjem po vrstah odpadkov, nakladanjem in prenosom ruševin neposredno na prevozno sredstvo, * odvoz ruševin na stalno deponijo, vključno z vsemi stroški deponije in dajatvami ter s predpisano dokumentacijo o ravnanju z odpadki. Obračun po številu oken.
2.01.1. | Okna velikosti od 1,0 do 2,0 m2. | kpl | 1 |  | 0
2.01.2. | Okna velikosti od 2,0 do 4,0 m2. | kpl | 2 |  | 0
| RUŠITVENA DELA SKUPAJ: |  |  |  | 0
A.3. | ZIDARSKA DELA
3.01. | Zidarska obdelava prostora s toplotno izolacijo. Obseg del: * priprava površine: predhodno odpraševanje in vlaženje površine, * prednamaz za boljšo sprijemnost ter (po potrebi) zidarska oz. debeloslojna izravnava (na cementni osnovi, brez vsebnosti mavca), * ravnost in obdelava povšine mora zadoščati opisanemu namenu, Debelina in število nanosov skladno z navodili dobavitelja ometa (ročno vgrajevanje). Vsi sloji in sestavine od istega dobavitelja. Obračun po m'.
| špalete okrog okna O5 | m1 | 4.09 |  | 0
| špalete okrog balkonske stene BS1 | m1 | 5.76 |  | 0
| ZIDARSKA DELA SKUPAJ: |  |  |  | 0
B. | OBRTNIŠKA DELA
B.1. | STAVBNO POHIŠTVO
Zahteve za vsa okna: * toplotna prehodnost okna Uw ≤ 0,9 W/m2K, * zrakotesnost: razred najmanj 3 po SIST EN 12207, * vodotesnost: razred najmanj 9A po SIST EN 12208, * zvočna izolirnost (Rw): najmanj 33 dB, * barve PVC profilov: zunaj iz plasti akrila temno rjava in znotraj bele barve RAL 9010.
1.01. | Kompletna izdelava, dobava in montaža okna: Oznaka: okno O5L ali O5D (glej skice in tlorise) Mere in opis: * nazivna mera: 97x136+20 cm (mere preveriti na licu mesta), * enodelno okno iz PVC profilo, vključno z vsemi razširitvenimi profili, vgrajeno v steno debeline cca. 40 cm (glej sheme), * odpiranje okoli vertikalne in horizontalne osi - razvidno po shemi. Okovje, priprave za odpiranje/zapiranje: * pololiva iz barvanega aluminija (bela barva RAL 9010), Zasteklitev: * troslojna izolacijska zasteklitev s prozornim steklom. Zunanja polica: * aluminjasta polica s tipskimi stranskimi zaključki širine 20-25 cm (vse v barvi rolete) Notranja polica: * iz umetne mase (bela barva RAL 9010); notranja polica mora imeti stranske zaščite in izvedena brez ostrih robov širine 10-15 cm,
| Tesnjenje med krili in okvirji: * število tesnil mora zadoščati zahtevam glede toplotne prehodnosti, zrakotesnosti, vodotesnosti in zvočne izolativnosti, * tesnila v barvi PVC profilov. Tesnjenje med oknom in steno: * izvedba po principu "tesnjenja v treh ravneh" (t.i. RAL montaža), * glej splošne pogoje izvedbe naročil. Zunanja obroba: * material: Al-u, deb. 0,7 mm * zgornja in stranski špaleti, * krivljena pločevina v barvi okenskega okvirja (12/4 cm), * vijaki oz. pritrdila morajo biti inox v barvi obrobe. Vključno vsa pomožna in pripravljalna dela, prenosi in transporti ter drobni, pritrdilni in tesnilni material, vse za kompletno dokončan izdelek. | kpl | 1 |  | 0
1.01.1. | Notranja senčila (doplačilo k post. 1.01.): * na severu, vzhodu, balkonih in ložah, * notranje alu žaluzije (RAL 9010) na vrvični pogon. Vključno vsa pomožna in pripravljalna dela, prenosi in transporti ter drobni, pritrdilni in tesnilni material, vse za kompletno dokončan izdelek. | kpl | 1 |  | 0
1.02. | Kompletna izdelava, dobava in montaža okna: Oznaka: okno O4L in O4D (glej sheme in tlorise) Mere in opis: * nazivna mera: 216x136 cm (mere preveriti na licu mesta), * dvodelno okno iz PVC profilov, vključno z vsemi razširitvenimi profili, vgrajeno v steno debeline ca. 40 cm (glej sheme), * odpiranje okoli vertikalne in horizontalne osi - razvidno po shemi. Okovje, priprave za odpiranje/zapiranje: * pololiva iz barvanega aluminija (bela barva RAL 9010), Zasteklitev: * troslojna izolacijska zasteklitev s prozornim steklom. Zunanja polica: * aluminjasta polica s tipskimi stranskimi zaključki širine 20-25 cm (vse v barvi rolete) Notranja polica: * iz umetne mase (bela barva RAL 9010); notranja polica mora imeti stranske zaščite in izvedena brez ostrih robov širine 20-25 cm,
| Tesnjenje med krili in okvirji: * število tesnil mora zadoščati zahtevam glede toplotne prehodnosti, zrakotesnosti, vodotesnosti in zvočne izolativnosti, * tesnila v barvi PVC profilov. Tesnjenje med oknom in steno: * izvedba po principu "tesnjenja v treh ravneh" (t.i. RAL montaža), * glej splošne pogoje izvedbe naročil. Vključno vsa pomožna in pripravljalna dela, prenosi in transporti ter drobni, pritrdilni in tesnilni material, vse za kompletno dokončan izdelek. | kpl | 1 |  | 0
1.02.1. | Notranja senčila (doplačilo k post. 1.02.): * na severu, vzhodu, balkonih in ložah, * notranje dvodelne alu žaluzije (RAL 9010) na vrvični pogon. Vključno vsa pomožna in pripravljalna dela, prenosi in transporti ter drobni, pritrdilni in tesnilni material, vse za kompletno dokončan izdelek. | kpl | 1 |  | 0
1.03. | Kompletna izdelava, dobava in montaža balkonske stene: Oznaka: balkonska stena BS1L ali BS1D (glej sheme in tlorise) Mere in opis: * nazivna mera: 174x224+20 cm (mere preveriti na licu mesta), * enodelno okno in vrata iz PVC profilov z visokim pragom, vključno z vsemi razširitvenimi profili, vgrajeno v steno debeline ca. 40 cm (glej sheme), * odpiranje okoli vertikalne in horizontalne osi - razvidno po shemi. Okovje, priprave za odpiranje/zapiranje: * pololiva iz barvanega aluminija (bela barva RAL 9010), Zasteklitev: * troslojna izolacijska zasteklitev s prozornim steklom (vrata z varnostnim steklom).
| Tesnjenje med krili in okvirji: * število tesnil mora zadoščati zahtevam glede toplotne prehodnosti, zrakotesnosti, vodotesnosti in zvočne izolativnosti, * tesnila v barvi PVC profilov. Tesnjenje med oknom in steno: * izvedba po principu "tesnjenja v treh ravneh" (t.i. RAL montaža), * glej splošne pogoje izvedbe naročil. Zunanja obroba: * material: Al-u, deb. 0,7 mm * zgornja in stranski špaleti, * krivljena pločevina v barvi okenskega okvirja (12/4 cm), * vijaki oz. pritrdila morajo biti inox v barvi obrobe. Vključno vsa pomožna in pripravljalna dela, prenosi in transporti ter drobni, pritrdilni in tesnilni material, vse za kompletno dokončan izdelek. | kpl | 1 |  | 0
1.03.1. | Notranja senčila (doplačilo k post. 1.03.): * na severu, vzhodu, balkonih in ložah, * notranje dvodelne alu žaluzije (RAL 9010) na vrvični pogon. Vključno vsa pomožna in pripravljalna dela, prenosi in transporti ter drobni, pritrdilni in tesnilni material, vse za kompletno dokončan izdelek. | kpl | 1 |  | 0
| STAVBNO POHIŠTVO SKUPAJ: |  |  |  | 0
B.2. | SLIKOPLESKARSKA DELA
2.01. | Slikarsko popravilo špalet: - povprečna širina notranjih špalet: cca. 17 cm, - predhodna odstranitev vseh slabo vezanih delcev, - prednamaz za boljšo sprijemnost ter (po potrebi) zidarska oz. debeloslojna izravnava (na cementni osnovi, brez vsebnosti mavca) - priprava površin in vogalov za slikarsko obdelavo, - po potrebi dobava in vgradnja vogalnikov na stik špalet s površino stene, - slikarska izravnava s paropropustno slikarsko izravnalno maso: 2 x glajenje in brušenje, - 2 x slikanje s paropropustno belo barvo, vse kompletno po navodilih dobaviteljev in v skladu z njihovimi sistemskimi rešitvami, z vsemi pomožnimi deli, odri in transporti.
| špalete okrog oken O4 | m1 | 7.04 |  | 0
| špalete okrog oken O6 | m1 | 5.06 |  | 0
| špalete okrog balkonske stene BS1 | m1 | 7.59 |  | 0
| SLIKOPLESKARSKA DELA SKUPAJ: |  |  |  | 0

## Pod gabri 23 44
Naročnik: | Nepremičnine Celje d.o.o.
Naziv n.: | Zamenjava oken Pod gabri 21-23 in Pod gabri 25-29
Ponudnik: | 0
poz. | opis postavke | enota | količina | enotna cena | količina × cena
A. | GRADBENA DELA
A.1. | PRIPRAVLJALNA DELA
1.01. | Kompletna izvedba del in organizacijskih ukrepov: * za ureditev in organizacijo delovišča, * za zagotavljanje varnosti in zdravja pri delu, * za preprečitev neželenih vremenskih in podobnih vplivov v času izvedbe del, * za preprečitev neželenega vstopa in/ali vloma tretjih oseb v stanovanje v času izvedbe del. Obseg del in ukrepov, trajanje ter število ponovitev oceni ponudnik sam tako, da bodo ves čas izvedbe izpolnjene prej naštete zahteve. V času izvedbe kakršnihkoli del na oknih mora izbrani ponudnik na primeren način zagotoviti, da je ob stavbi pod okni preprečeno zadrževanje in gibanje oseb in vozil (npr. z ograditvijo in označitvijo nevarnega območja). | kpl | 1 |  | 0
1.02. | Kompletna izvedba zaščite pred poškodovanjem, zamazanjem in prašenjem: * obstoječih fasadnih površin in drugih elementov na fasadi, ki niso predmet zamenjave, * notranjosti stanovanja, v katerem se izvajajo dela (samo parket), * dostopnih poti do stanovanja, mest za začasno odlaganje gradbenih odpadkov ter začasnih deponij. Po potrebi in v odvisnosti od trajanja in tehnologije izvedbe predvideti tudi večkratno namestitev in odstranitev zaščite. | kpl | 1 |  | 0
1.03. | Sprotno dnevno in končno čiščenje: * vseh dostopnih poti do stanovanja, mest za začasno odlaganje gradbenih odpadkov ter začasnih deponij, * vseh prostorov stanovanja, v katerih se izvajajo dela (razen pri praznih še neprenovljenih stanovanjih). | kpl | 1 |  | 0
| PRIPRAVLJALNA DELA SKUPAJ: |  |  |  | 0
A.2. | RUŠITVENA DELA
2.01. | Kompletna izvedba odstranitev oken: * lesena okna, balkonski sklopi in balkonska vrata, * vključno zunanje in notranje okenske police, * vključno obstoječa notranja senčila (žaluzije), * vključno obstoječa zunanja senčila v kolikor so nameščena (rolete), * pazljiva odstranitev brez poškodovanja fasade, * vključno z grobim čiščenjem, sortiranjem po vrstah odpadkov, nakladanjem in prenosom ruševin neposredno na prevozno sredstvo, * odvoz ruševin na stalno deponijo, vključno z vsemi stroški deponije in dajatvami ter s predpisano dokumentacijo o ravnanju z odpadki. Obračun po številu oken.
2.01.1. | Okna velikosti od 1,0 do 2,0 m2. | kpl | 7 |  | 0
| RUŠITVENA DELA SKUPAJ: |  |  |  | 0
B. | OBRTNIŠKA DELA
B.1. | STAVBNO POHIŠTVO
Zahteve za vsa okna: * toplotna prehodnost okna Uw ≤ 0,9 W/m2K, * zrakotesnost: razred najmanj 3 po SIST EN 12207, * vodotesnost: razred najmanj 9A po SIST EN 12208, * zvočna izolirnost (Rw): najmanj 33 dB, * barve PVC profilov: zunaj iz plasti akrila temno rjava in znotraj bele barve RAL 9010.
1.01. | Kompletna izdelava, dobava in montaža okna: Oznaka: okno O1L in O1D (glej sheme in tlorise) Mere in opis: * nazivna mera: 136x136 cm (mere preveriti na licu mesta), * enodelno okno iz PVC profilov, vključno z vsemi razširitvenimi profili, vgrajeno v steno debeline ca. 40 cm (glej sheme), * odpiranje okoli vertikalne in horizontalne osi - razvidno po shemi. Okovje, priprave za odpiranje/zapiranje: * pololiva iz barvanega aluminija (bela barva RAL 9010), Zasteklitev: * troslojna izolacijska zasteklitev s prozornim steklom. Zunanja polica: * aluminjasta polica s tipskimi stranskimi zaključki širine 20-25 cm (vse v barvi rolete) Notranja polica: * iz umetne mase (bela barva RAL 9010); notranja polica mora imeti stranske zaščite in izvedena brez ostrih robov širine 20-25 cm,
| Tesnjenje med krili in okvirji: * število tesnil mora zadoščati zahtevam glede toplotne prehodnosti, zrakotesnosti, vodotesnosti in zvočne izolativnosti, * tesnila v barvi PVC profilov. Tesnjenje med oknom in steno: * izvedba po principu "tesnjenja v treh ravneh" (t.i. RAL montaža), * glej splošne pogoje izvedbe naročil. Vključno vsa pomožna in pripravljalna dela, prenosi in transporti ter drobni, pritrdilni in tesnilni material, vse za kompletno dokončan izdelek. | kpl | 2 |  | 0
1.01.1. | Notranja senčila (doplačilo k post. 1.01.): * na severu, vzhodu, balkonih in ložah, * notranje alu žaluzije (RAL 9010) na vrvični pogon. Vključno vsa pomožna in pripravljalna dela, prenosi in transporti ter drobni, pritrdilni in tesnilni material, vse za kompletno dokončan izdelek. | kpl | 2 |  | 0
1.02. | Kompletna izdelava, dobava in montaža okna: Oznaka: okno O2L in O2D (glej sheme in tlorise) Mere in opis: * nazivna mera: 136x136 cm (mere preveriti na licu mesta), * dvodelno okno iz PVC profilov, vključno z vsemi razširitvenimi profili, vgrajeno v steno debeline ca. 40 cm (glej sheme), * odpiranje okoli vertikalne in horizontalne osi - razvidno po shemi. Okovje, priprave za odpiranje/zapiranje: * pololiva iz barvanega aluminija (bela barva RAL 9010), Zasteklitev: * troslojna izolacijska zasteklitev s prozornim steklom. Zunanja polica: * aluminjasta polica s tipskimi stranskimi zaključki širine 20-25 cm (vse v barvi rolete) Notranja polica: * iz umetne mase (bela barva RAL 9010); notranja polica mora imeti stranske zaščite in izvedena brez ostrih robov širine 20-25 cm,
| Tesnjenje med krili in okvirji: * število tesnil mora zadoščati zahtevam glede toplotne prehodnosti, zrakotesnosti, vodotesnosti in zvočne izolativnosti, * tesnila v barvi PVC profilov. Tesnjenje med oknom in steno: * izvedba po principu "tesnjenja v treh ravneh" (t.i. RAL montaža), * glej splošne pogoje izvedbe naročil. Vključno vsa pomožna in pripravljalna dela, prenosi in transporti ter drobni, pritrdilni in tesnilni material, vse za kompletno dokončan izdelek. | kpl | 4 |  | 0
1.02.1. | Notranja senčila (doplačilo k post. 1.02.): * na severu, vzhodu, balkonih in ložah, * notranje dvodelne alu žaluzije (RAL 9010) na vrvični pogon. Vključno vsa pomožna in pripravljalna dela, prenosi in transporti ter drobni, pritrdilni in tesnilni material, vse za kompletno dokončan izdelek. | kpl | 4 |  | 0
1.03. | Kompletna izdelava, dobava in montaža balkonskih vrat: Oznaka: balkonska vrata BV1L ali BV1D (glej sheme in tlorise) Mere in opis: * nazivna mera: 77x224 cm (mere preveriti na licu mesta), * vrata iz PVC profilov z visokim pragom, vključno z vsemi razširitvenimi profili, vgrajeno v steno debeline ca. 40 cm (glej sheme), * odpiranje okoli vertikalne in horizontalne osi - razvidno po shemi. Okovje, priprave za odpiranje/zapiranje: * pololiva iz barvanega aluminija (bela barva RAL 9010), Zasteklitev: * troslojna izolacijska zasteklitev z varnostnim prozornim steklom.
| Tesnjenje med krili in okvirji: * število tesnil mora zadoščati zahtevam glede toplotne prehodnosti, zrakotesnosti, vodotesnosti in zvočne izolativnosti, * tesnila v barvi PVC profilov. Tesnjenje med oknom in steno: * izvedba po principu "tesnjenja v treh ravneh" (t.i. RAL montaža), * glej splošne pogoje izvedbe naročil. Vključno vsa pomožna in pripravljalna dela, prenosi in transporti ter drobni, pritrdilni in tesnilni material, vse za kompletno dokončan izdelek. | kpl | 1 |  | 0
1.03.1. | Notranja senčila (doplačilo k post. 1.02.): * na severu, vzhodu, balkonih in ložah, * notranje enodelne alu žaluzije (RAL 9010) na vrvični pogon. Vključno vsa pomožna in pripravljalna dela, prenosi in transporti ter drobni, pritrdilni in tesnilni material, vse za kompletno dokončan izdelek. | kpl | 1 |  | 0
| STAVBNO POHIŠTVO SKUPAJ: |  |  |  | 0
B.2. | SLIKOPLESKARSKA DELA
2.01. | Slikarsko popravilo špalet: - povprečna širina notranjih špalet: cca. 17 cm, - predhodna odstranitev vseh slabo vezanih delcev, - prednamaz za boljšo sprijemnost ter (po potrebi) zidarska oz. debeloslojna izravnava (na cementni osnovi, brez vsebnosti mavca) - priprava površin in vogalov za slikarsko obdelavo, - po potrebi dobava in vgradnja vogalnikov na stik špalet s površino stene, - slikarska izravnava s paropropustno slikarsko izravnalno maso: 2 x glajenje in brušenje, - 2 x slikanje s paropropustno belo barvo, vse kompletno po navodilih dobaviteljev in v skladu z njihovimi sistemskimi rešitvami, z vsemi pomožnimi deli, odri in transporti.
| špalete okrog oken O1 | m1 | 9.32 |  | 0
| špalete okrog oken O2 | m1 | 21.71 |  | 0
| špalete okrog balkonskih vrat BV1 | m1 | 5.25 |  | 0
| SLIKOPLESKARSKA DELA SKUPAJ: |  |  |  | 0

## Pod gabri 23 45
Naročnik: | Nepremičnine Celje d.o.o.
Naziv n.: | Zamenjava oken Pod gabri 21-23 in Pod gabri 25-29
Ponudnik: | 0
poz. | opis postavke | enota | količina | enotna cena | količina × cena
A. | GRADBENA DELA
A.1. | PRIPRAVLJALNA DELA
1.01. | Kompletna izvedba del in organizacijskih ukrepov: * za ureditev in organizacijo delovišča, * za zagotavljanje varnosti in zdravja pri delu, * za preprečitev neželenih vremenskih in podobnih vplivov v času izvedbe del, * za preprečitev neželenega vstopa in/ali vloma tretjih oseb v stanovanje v času izvedbe del. Obseg del in ukrepov, trajanje ter število ponovitev oceni ponudnik sam tako, da bodo ves čas izvedbe izpolnjene prej naštete zahteve. V času izvedbe kakršnihkoli del na oknih mora izbrani ponudnik na primeren način zagotoviti, da je ob stavbi pod okni preprečeno zadrževanje in gibanje oseb in vozil (npr. z ograditvijo in označitvijo nevarnega območja). | kpl | 1 |  | 0
1.02. | Kompletna izvedba zaščite pred poškodovanjem, zamazanjem in prašenjem: * obstoječih fasadnih površin in drugih elementov na fasadi, ki niso predmet zamenjave, * notranjosti stanovanja, v katerem se izvajajo dela (samo parket), * dostopnih poti do stanovanja, mest za začasno odlaganje gradbenih odpadkov ter začasnih deponij. Po potrebi in v odvisnosti od trajanja in tehnologije izvedbe predvideti tudi večkratno namestitev in odstranitev zaščite. | kpl | 1 |  | 0
1.03. | Sprotno dnevno in končno čiščenje: * vseh dostopnih poti do stanovanja, mest za začasno odlaganje gradbenih odpadkov ter začasnih deponij, * vseh prostorov stanovanja, v katerih se izvajajo dela (razen pri praznih še neprenovljenih stanovanjih). | kpl | 1 |  | 0
| PRIPRAVLJALNA DELA SKUPAJ: |  |  |  | 0
A.2. | RUŠITVENA DELA
2.01. | Kompletna izvedba odstranitev oken: * lesena okna, balkonski sklopi in balkonska vrata, * vključno zunanje in notranje okenske police, * vključno obstoječa notranja senčila (žaluzije), * vključno obstoječa zunanja senčila v kolikor so nameščena (rolete), * pazljiva odstranitev brez poškodovanja fasade, * vključno z grobim čiščenjem, sortiranjem po vrstah odpadkov, nakladanjem in prenosom ruševin neposredno na prevozno sredstvo, * odvoz ruševin na stalno deponijo, vključno z vsemi stroški deponije in dajatvami ter s predpisano dokumentacijo o ravnanju z odpadki. Obračun po številu oken.
2.01.1. | Okna velikosti od 1,0 do 2,0 m2. | kpl | 3 |  | 0
| RUŠITVENA DELA SKUPAJ: |  |  |  | 0
B. | OBRTNIŠKA DELA
B.1. | STAVBNO POHIŠTVO
Zahteve za vsa okna: * toplotna prehodnost okna Uw ≤ 0,9 W/m2K, * zrakotesnost: razred najmanj 3 po SIST EN 12207, * vodotesnost: razred najmanj 9A po SIST EN 12208, * zvočna izolirnost (Rw): najmanj 33 dB, * barve PVC profilov: zunaj iz plasti akrila temno rjava in znotraj bele barve RAL 9010.
1.01. | Kompletna izdelava, dobava in montaža okna: Oznaka: okno O1L ali O1D (glej skice in tlorise) Mere in opis: * nazivna mera: 97x136 cm (mere preveriti na licu mesta), * enodelno okno iz PVC profilov, vključno z vsemi razširitvenimi profili, vgrajeno v steno debeline cca. 40 cm (glej sheme), * odpiranje okoli vertikalne in horizontalne osi - razvidno po shemi. Okovje, priprave za odpiranje/zapiranje: * pololiva iz barvanega aluminija (bela barva RAL 9010), Zasteklitev: * troslojna izolacijska zasteklitev s prozornim steklom. Zunanja polica: * aluminjasta polica s tipskimi stranskimi zaključki širine 20-25 cm (vse v barvi rolete) Notranja polica: * iz umetne mase (bela barva RAL 9010); notranja polica mora imeti stranske zaščite in izvedena brez ostrih robov širine 20-25 cm,
| Tesnjenje med krili in okvirji: * število tesnil mora zadoščati zahtevam glede toplotne prehodnosti, zrakotesnosti, vodotesnosti in zvočne izolativnosti, * tesnila v barvi PVC profilov. Tesnjenje med oknom in steno: * izvedba po principu "tesnjenja v treh ravneh" (t.i. RAL montaža), * glej splošne pogoje izvedbe naročil. Vključno vsa pomožna in pripravljalna dela, prenosi in transporti ter drobni, pritrdilni in tesnilni material, vse za kompletno dokončan izdelek. | kpl | 1 |  | 0
1.01.1. | Notranja senčila (doplačilo k post. 1.01.): * na severu, vzhodu, balkonih in ložah, * notranje enodelne alu žaluzije (RAL 9010) na vrvični pogon. Vključno vsa pomožna in pripravljalna dela, prenosi in transporti ter drobni, pritrdilni in tesnilni material, vse za kompletno dokončan izdelek. | kpl | 1 |  | 0
1.02. | Kompletna izdelava, dobava in montaža okna: Oznaka: okno O2L in O2D (glej sheme in tlorise) Mere in opis: * nazivna mera: 136x136 cm (mere preveriti na licu mesta), * dvodelno okno iz PVC profilov, vključno z vsemi razširitvenimi profili, vgrajeno v steno debeline ca. 40 cm (glej sheme), * odpiranje okoli vertikalne in horizontalne osi - razvidno po shemi. Okovje, priprave za odpiranje/zapiranje: * pololiva iz barvanega aluminija (bela barva RAL 9010), Zasteklitev: * troslojna izolacijska zasteklitev s prozornim steklom. Zunanja polica: * aluminjasta polica s tipskimi stranskimi zaključki širine 20-25 cm (vse v barvi rolete) Notranja polica: * iz umetne mase (bela barva RAL 9010); notranja polica mora imeti stranske zaščite in izvedena brez ostrih robov širine 20-25 cm,
| Tesnjenje med krili in okvirji: * število tesnil mora zadoščati zahtevam glede toplotne prehodnosti, zrakotesnosti, vodotesnosti in zvočne izolativnosti, * tesnila v barvi PVC profilov. Tesnjenje med oknom in steno: * izvedba po principu "tesnjenja v treh ravneh" (t.i. RAL montaža), * glej splošne pogoje izvedbe naročil. Vključno vsa pomožna in pripravljalna dela, prenosi in transporti ter drobni, pritrdilni in tesnilni material, vse za kompletno dokončan izdelek. | kpl | 1 |  | 0
1.02.2. | Notranja senčila (doplačilo k post. 1.02.): * na severu, vzhodu, balkonih in ložah, * notranje dvodelne alu žaluzije (RAL 9010) na vrvični pogon. Vključno vsa pomožna in pripravljalna dela, prenosi in transporti ter drobni, pritrdilni in tesnilni material, vse za kompletno dokončan izdelek. | kpl | 1 |  | 0
1.03. | Kompletna izdelava, dobava in montaža balkonskih vrat: Oznaka: balkonska vrata BV1L ali BV1D (glej sheme in tlorise) Mere in opis: * nazivna mera: 77x224 cm (mere preveriti na licu mesta), * vrata iz PVC profilov z visokim pragom, vključno z vsemi razširitvenimi profili, vgrajeno v steno debeline ca. 40 cm (glej sheme), * odpiranje okoli vertikalne in horizontalne osi - razvidno po shemi. Okovje, priprave za odpiranje/zapiranje: * pololiva iz barvanega aluminija (bela barva RAL 9010), Zasteklitev: * troslojna izolacijska zasteklitev z varnostnim prozornim steklom.
| Tesnjenje med krili in okvirji: * število tesnil mora zadoščati zahtevam glede toplotne prehodnosti, zrakotesnosti, vodotesnosti in zvočne izolativnosti, * tesnila v barvi PVC profilov. Tesnjenje med oknom in steno: * izvedba po principu "tesnjenja v treh ravneh" (t.i. RAL montaža), * glej splošne pogoje izvedbe naročil. Vključno vsa pomožna in pripravljalna dela, prenosi in transporti ter drobni, pritrdilni in tesnilni material, vse za kompletno dokončan izdelek. | kpl | 1 |  | 0
1.03.1. | Notranja senčila (doplačilo k post. 1.03.): * na severu, vzhodu, balkonih in ložah, * notranje enodelne alu žaluzije (RAL 9010) na vrvični pogon. Vključno vsa pomožna in pripravljalna dela, prenosi in transporti ter drobni, pritrdilni in tesnilni material, vse za kompletno dokončan izdelek. | kpl | 1 |  | 0
| STAVBNO POHIŠTVO SKUPAJ: |  |  |  | 0
B.2. | SLIKOPLESKARSKA DELA
2.01. | Slikarsko popravilo špalet: - povprečna širina notranjih špalet: cca. 17 cm, - predhodna odstranitev vseh slabo vezanih delcev, - prednamaz za boljšo sprijemnost ter (po potrebi) zidarska oz. debeloslojna izravnava (na cementni osnovi, brez vsebnosti mavca) - priprava površin in vogalov za slikarsko obdelavo, - po potrebi dobava in vgradnja vogalnikov na stik špalet s površino stene, - slikarska izravnava s paropropustno slikarsko izravnalno maso: 2 x glajenje in brušenje, - 2 x slikanje s paropropustno belo barvo, vse kompletno po navodilih dobaviteljev in v skladu z njihovimi sistemskimi rešitvami, z vsemi pomožnimi deli, odri in transporti.
| špalete okrog oken O1 | m1 | 4.66 |  | 0
| špalete okrog oken O2 | m1 | 5.44 |  | 0
| špalete okrog balkonskih vrat BV1 | m1 | 5.25 |  | 0
| SLIKOPLESKARSKA DELA SKUPAJ: |  |  |  | 0

## Pod gabri 23 46
Naročnik: | Nepremičnine Celje d.o.o.
Naziv n.: | Zamenjava oken Pod gabri 21-23 in Pod gabri 25-29
Ponudnik: | 0
poz. | opis postavke | enota | količina | enotna cena | količina × cena
A. | GRADBENA DELA
A.1. | PRIPRAVLJALNA DELA
1.01. | Kompletna izvedba del in organizacijskih ukrepov: * za ureditev in organizacijo delovišča, * za zagotavljanje varnosti in zdravja pri delu, * za preprečitev neželenih vremenskih in podobnih vplivov v času izvedbe del, * za preprečitev neželenega vstopa in/ali vloma tretjih oseb v stanovanje v času izvedbe del. Obseg del in ukrepov, trajanje ter število ponovitev oceni ponudnik sam tako, da bodo ves čas izvedbe izpolnjene prej naštete zahteve. V času izvedbe kakršnihkoli del na oknih mora izbrani ponudnik na primeren način zagotoviti, da je ob stavbi pod okni preprečeno zadrževanje in gibanje oseb in vozil (npr. z ograditvijo in označitvijo nevarnega območja). | kpl | 1 |  | 0
1.02. | Kompletna izvedba zaščite pred poškodovanjem, zamazanjem in prašenjem: * obstoječih fasadnih površin in drugih elementov na fasadi, ki niso predmet zamenjave, * notranjosti stanovanja, v katerem se izvajajo dela (samo parket), * dostopnih poti do stanovanja, mest za začasno odlaganje gradbenih odpadkov ter začasnih deponij. Po potrebi in v odvisnosti od trajanja in tehnologije izvedbe predvideti tudi večkratno namestitev in odstranitev zaščite. | kpl | 1 |  | 0
1.03. | Sprotno dnevno in končno čiščenje: * vseh dostopnih poti do stanovanja, mest za začasno odlaganje gradbenih odpadkov ter začasnih deponij, * vseh prostorov stanovanja, v katerih se izvajajo dela (razen pri praznih še neprenovljenih stanovanjih). | kpl | 1 |  | 0
| PRIPRAVLJALNA DELA SKUPAJ: |  |  |  | 0
A.2. | RUŠITVENA DELA
2.01. | Kompletna izvedba odstranitev oken: * lesena okna, balkonski sklopi in balkonska vrata, * vključno lesena obroba, * vključno zunanje in notranje okenske police, * vključno obstoječa notranja senčila (žaluzije), * vključno obstoječa zunanja senčila v kolikor so nameščena (rolete), * pazljiva odstranitev brez poškodovanja fasade, * vključno z grobim čiščenjem, sortiranjem po vrstah odpadkov, nakladanjem in prenosom ruševin neposredno na prevozno sredstvo, * odvoz ruševin na stalno deponijo, vključno z vsemi stroški deponije in dajatvami ter s predpisano dokumentacijo o ravnanju z odpadki. Obračun po številu oken.
2.01.1. | Okna velikosti od 1,0 do 2,0 m2. | kpl | 2 |  | 0
2.01.2. | Okna velikosti od 2,0 do 4,0 m2. | kpl | 1 |  | 0
| RUŠITVENA DELA SKUPAJ: |  |  |  | 0
3.01. | Zidarska obdelava prostora s toplotno izolacijo. Obseg del: * priprava površine: predhodno odpraševanje in vlaženje površine, * prednamaz za boljšo sprijemnost ter (po potrebi) zidarska oz. debeloslojna izravnava (na cementni osnovi, brez vsebnosti mavca), * ravnost in obdelava povšine mora zadoščati opisanemu namenu, Debelina in število nanosov skladno z navodili dobavitelja ometa (ročno vgrajevanje). Vsi sloji in sestavine od istega dobavitelja. Obračun po m'.
| špalete okrog okna O6 | m1 | 4.09 |  | 0
| špalete okrog balkonske stene BS1 | m1 | 5.76 |  | 0
| ZIDARSKA DELA SKUPAJ: |  |  |  | 0
B. | OBRTNIŠKA DELA
B.1. | STAVBNO POHIŠTVO
Zahteve za vsa okna: * toplotna prehodnost okna Uw ≤ 0,9 W/m2K, * zrakotesnost: razred najmanj 3 po SIST EN 12207, * vodotesnost: razred najmanj 9A po SIST EN 12208, * zvočna izolirnost (Rw): najmanj 33 dB, * barve PVC profilov: zunaj iz plasti akrila temno rjava in znotraj bele barve RAL 9010.
1.01. | Kompletna izdelava, dobava in montaža okna: Oznaka: okno O5L ali O5D (glej skice in tlorise) Mere in opis: * nazivna mera: 97x136+20 cm (mere preveriti na licu mesta), * enodelno okno iz PVC profilov, vključno z vsemi razširitvenimi profili, vgrajeno v steno debeline cca. 40 cm (glej sheme), * odpiranje okoli vertikalne in horizontalne osi - razvidno po shemi. Okovje, priprave za odpiranje/zapiranje: * pololiva iz barvanega aluminija (bela barva RAL 9010), Zasteklitev: * troslojna izolacijska zasteklitev s prozornim steklom. Zunanja polica: * aluminjasta polica s tipskimi stranskimi zaključki širine 20-25 cm (vse v barvi rolete) Notranja polica: * iz umetne mase (bela barva RAL 9010); notranja polica mora imeti stranske zaščite in izvedena brez ostrih robov širine 10-15 cm,
| Tesnjenje med krili in okvirji: * število tesnil mora zadoščati zahtevam glede toplotne prehodnosti, zrakotesnosti, vodotesnosti in zvočne izolativnosti, * tesnila v barvi PVC profilov. Tesnjenje med oknom in steno: * izvedba po principu "tesnjenja v treh ravneh" (t.i. RAL montaža), * glej splošne pogoje izvedbe naročil. Vključno vsa pomožna in pripravljalna dela, prenosi in transporti ter drobni, pritrdilni in tesnilni material, vse za kompletno dokončan izdelek. | kpl | 1 |  | 0
1.01.1. | Notranja senčila (doplačilo k post. 1.01.): * na severu, vzhodu, balkonih in ložah, * notranje alu žaluzije (RAL 9010) na vrvični pogon. Vključno vsa pomožna in pripravljalna dela, prenosi in transporti ter drobni, pritrdilni in tesnilni material, vse za kompletno dokončan izdelek. | kpl | 1 |  | 0
1.02. | Kompletna izdelava, dobava in montaža okna: Oznaka: okno O3L in O3D (glej sheme in tlorise) Mere in opis: * nazivna mera: 116x136 cm (mere preveriti na licu mesta), * enodelno okno iz PVC profilov, vključno z vsemi razširitvenimi profili, vgrajeno v steno debeline ca. 40 cm (glej sheme), * odpiranje okoli vertikalne in horizontalne osi - razvidno po shemi. Okovje, priprave za odpiranje/zapiranje: * pololiva iz barvanega aluminija (bela barva RAL 9010), Zasteklitev: * troslojna izolacijska zasteklitev s prozornim steklom. Zunanja polica: * aluminjasta polica s tipskimi stranskimi zaključki širine 20-25 cm (vse v barvi rolete) Notranja polica: * iz umetne mase (bela barva RAL 9010); notranja polica mora imeti stranske zaščite in izvedena brez ostrih robov širine 20-25 cm,
| Tesnjenje med krili in okvirji: * število tesnil mora zadoščati zahtevam glede toplotne prehodnosti, zrakotesnosti, vodotesnosti in zvočne izolativnosti, * tesnila v barvi PVC profilov. Tesnjenje med oknom in steno: * izvedba po principu "tesnjenja v treh ravneh" (t.i. RAL montaža), * glej splošne pogoje izvedbe naročil. Vključno vsa pomožna in pripravljalna dela, prenosi in transporti ter drobni, pritrdilni in tesnilni material, vse za kompletno dokončan izdelek. | kpl | 1 |  | 0
1.02.1. | Zunanja senčila (doplačilo k post. 1.02.): * na jugu in zahodu (v ložah in balkonih odpadejo), * zunanje predokenske alu rolete v temnorjavi barvi, * tovarniška kaseta v barvi rolete, * število ementov - 1 element (glej sheme), * upravljanje senčil: na ročni pogon s trakovi, * revizijski dostop za servisiranje rolete s spodnje strani, * alu lamele polnjene z izolacijsko peno, * vodila: v temnorjavi barvi. Vključno vsa pomožna in pripravljalna dela, prenosi in transporti ter drobni, pritrdilni in tesnilni material, vse za kompletno dokončan izdelek. | kpl | 1 |  | 0
1.03. | Kompletna izdelava, dobava in montaža balkonske stene: Oznaka: balkonska stena BS1L ali BS1D (glej sheme in tlorise) Mere in opis: * nazivna mera: 174x224+20 cm (mere preveriti na licu mesta), * enodelno okno in vrata iz PVC profilov z visokim pragom , vključno z vsemi razširitvenimi profili , vgrajeno v steno debeline ca. 40 cm (glej sheme), * odpiranje okoli vertikalne in horizontalne osi - razvidno po shemi. Okovje, priprave za odpiranje/zapiranje: * pololiva iz barvanega aluminija (bela barva RAL 9010), Zasteklitev: * troslojna izolacijska zasteklitev s prozornim steklom (vrata z varnostnim steklom).
| Tesnjenje med krili in okvirji: * število tesnil mora zadoščati zahtevam glede toplotne prehodnosti, zrakotesnosti, vodotesnosti in zvočne izolativnosti, * tesnila v barvi PVC profilov. Tesnjenje med oknom in steno: * izvedba po principu "tesnjenja v treh ravneh" (t.i. RAL montaža), * glej splošne pogoje izvedbe naročil. Vključno vsa pomožna in pripravljalna dela, prenosi in transporti ter drobni, pritrdilni in tesnilni material, vse za kompletno dokončan izdelek. | kpl | 1 |  | 0
1.03.1. | Notranja senčila (doplačilo k post. 1.03.): * na severu, vzhodu, balkonih in ložah, * notranje dvodelne alu žaluzije (RAL 9010) na vrvični pogon. Vključno vsa pomožna in pripravljalna dela, prenosi in transporti ter drobni, pritrdilni in tesnilni material, vse za kompletno dokončan izdelek. | kpl | 1 |  | 0
| STAVBNO POHIŠTVO SKUPAJ: |  |  |  | 0
B.2. | SLIKOPLESKARSKA DELA
2.01. | Slikarsko popravilo špalet: - povprečna širina notranjih špalet: cca. 17 cm, - predhodna odstranitev vseh slabo vezanih delcev, - prednamaz za boljšo sprijemnost ter (po potrebi) zidarska oz. debeloslojna izravnava (na cementni osnovi, brez vsebnosti mavca) - priprava površin in vogalov za slikarsko obdelavo, - po potrebi dobava in vgradnja vogalnikov na stik špalet s površino stene, - slikarska izravnava s paropropustno slikarsko izravnalno maso: 2 x glajenje in brušenje, - 2 x slikanje s paropropustno belo barvo, vse kompletno po navodilih dobaviteljev in v skladu z njihovimi sistemskimi rešitvami, z vsemi pomožnimi deli, odri in transporti.
| špalete okrog oken O4 | m1 | 7.04 |  | 0
| špalete okrog oken O6 | m1 | 5.06 |  | 0
| špalete okrog balkonske stene BS1 | m1 | 7.59 |  | 0
| SLIKOPLESKARSKA DELA SKUPAJ: |  |  |  | 0

## Pod gabri 23 47
Naročnik: | Nepremičnine Celje d.o.o.
Naziv n.: | Zamenjava oken Pod gabri 21-23 in Pod gabri 25-29
Ponudnik: | 0
poz. | opis postavke | enota | količina | enotna cena | količina × cena
A. | GRADBENA DELA
A.1. | PRIPRAVLJALNA DELA
1.01. | Kompletna izvedba del in organizacijskih ukrepov: * za ureditev in organizacijo delovišča, * za zagotavljanje varnosti in zdravja pri delu, * za preprečitev neželenih vremenskih in podobnih vplivov v času izvedbe del, * za preprečitev neželenega vstopa in/ali vloma tretjih oseb v stanovanje v času izvedbe del. Obseg del in ukrepov, trajanje ter število ponovitev oceni ponudnik sam tako, da bodo ves čas izvedbe izpolnjene prej naštete zahteve. V času izvedbe kakršnihkoli del na oknih mora izbrani ponudnik na primeren način zagotoviti, da je ob stavbi pod okni preprečeno zadrževanje in gibanje oseb in vozil (npr. z ograditvijo in označitvijo nevarnega območja). | kpl | 1 |  | 0
1.02. | Kompletna izvedba zaščite pred poškodovanjem, zamazanjem in prašenjem: * obstoječih fasadnih površin in drugih elementov na fasadi, ki niso predmet zamenjave, * notranjosti stanovanja, v katerem se izvajajo dela (samo parket), * dostopnih poti do stanovanja, mest za začasno odlaganje gradbenih odpadkov ter začasnih deponij. Po potrebi in v odvisnosti od trajanja in tehnologije izvedbe predvideti tudi večkratno namestitev in odstranitev zaščite. | kpl | 1 |  | 0
1.03. | Sprotno dnevno in končno čiščenje: * vseh dostopnih poti do stanovanja, mest za začasno odlaganje gradbenih odpadkov ter začasnih deponij, * vseh prostorov stanovanja, v katerih se izvajajo dela (razen pri praznih še neprenovljenih stanovanjih). | kpl | 1 |  | 0
| PRIPRAVLJALNA DELA SKUPAJ: |  |  |  | 0
A.2. | RUŠITVENA DELA
2.01. | Kompletna izvedba odstranitev oken: * lesena okna, balkonski sklopi in balkonska vrata, * vključno lesena obroba, * vključno zunanje in notranje okenske police, * vključno obstoječa notranja senčila (žaluzije), * vključno obstoječa zunanja senčila v kolikor so nameščena (rolete), * pazljiva odstranitev brez poškodovanja fasade, * vključno z grobim čiščenjem, sortiranjem po vrstah odpadkov, nakladanjem in prenosom ruševin neposredno na prevozno sredstvo, * odvoz ruševin na stalno deponijo, vključno z vsemi stroški deponije in dajatvami ter s predpisano dokumentacijo o ravnanju z odpadki. Obračun po številu oken.
2.01.1. | Okna velikosti od 1,0 do 2,0 m2. | kpl | 1 |  | 0
2.01.2. | Okna velikosti od 2,0 do 4,0 m2. | kpl | 2 |  | 0
| RUŠITVENA DELA SKUPAJ: |  |  |  | 0
A.3. | ZIDARSKA DELA
3.01. | Zidarska obdelava prostora s toplotno izolacijo. Obseg del: * priprava površine: predhodno odpraševanje in vlaženje površine, * prednamaz za boljšo sprijemnost ter (po potrebi) zidarska oz. debeloslojna izravnava (na cementni osnovi, brez vsebnosti mavca), * ravnost in obdelava povšine mora zadoščati opisanemu namenu, Debelina in število nanosov skladno z navodili dobavitelja ometa (ročno vgrajevanje). Vsi sloji in sestavine od istega dobavitelja. Obračun po m'.
| špalete okrog okna O5 | m1 | 4.09 |  | 0
| špalete okrog balkonske stene BS1 | m1 | 5.76 |  | 0
| ZIDARSKA DELA SKUPAJ: |  |  |  | 0
B. | OBRTNIŠKA DELA
B.1. | STAVBNO POHIŠTVO
Zahteve za vsa okna: * toplotna prehodnost okna Uw ≤ 0,9 W/m2K, * zrakotesnost: razred najmanj 3 po SIST EN 12207, * vodotesnost: razred najmanj 9A po SIST EN 12208, * zvočna izolirnost (Rw): najmanj 33 dB, * barve PVC profilov: zunaj iz plasti akrila temno rjava in znotraj bele barve RAL 9010.
1.01. | Kompletna izdelava, dobava in montaža okna: Oznaka: okno O5L ali O5D (glej skice in tlorise) Mere in opis: * nazivna mera: 97x136+20 cm (mere preveriti na licu mesta), * enodelno okno iz PVC profilov, vključno z vsemi razširitvenimi profili, vgrajeno v steno debeline cca. 40 cm (glej sheme), * odpiranje okoli vertikalne in horizontalne osi - razvidno po shemi. Okovje, priprave za odpiranje/zapiranje: * pololiva iz barvanega aluminija (bela barva RAL 9010), Zasteklitev: * troslojna izolacijska zasteklitev s prozornim steklom. Zunanja polica: * aluminjasta polica s tipskimi stranskimi zaključki širine 20-25 cm (vse v barvi rolete) Notranja polica: * iz umetne mase (bela barva RAL 9010); notranja polica mora imeti stranske zaščite in izvedena brez ostrih robov širine 10-15 cm,
| Tesnjenje med krili in okvirji: * število tesnil mora zadoščati zahtevam glede toplotne prehodnosti, zrakotesnosti, vodotesnosti in zvočne izolativnosti, * tesnila v barvi PVC profilov. Tesnjenje med oknom in steno: * izvedba po principu "tesnjenja v treh ravneh" (t.i. RAL montaža), * glej splošne pogoje izvedbe naročil. Zunanja obroba: * material: Al-u, deb. 0,7 mm * zgornja in stranski špaleti, * krivljena pločevina v barvi okenskega okvirja (12/4 cm), * vijaki oz. pritrdila morajo biti inox v barvi obrobe. Vključno vsa pomožna in pripravljalna dela, prenosi in transporti ter drobni, pritrdilni in tesnilni material, vse za kompletno dokončan izdelek. | kpl | 1 |  | 0
1.01.1. | Notranja senčila (doplačilo k post. 1.01.): * na severu, vzhodu, balkonih in ložah, * notranje alu žaluzije (RAL 9010) na vrvični pogon. Vključno vsa pomožna in pripravljalna dela, prenosi in transporti ter drobni, pritrdilni in tesnilni material, vse za kompletno dokončan izdelek. | kpl | 1 |  | 0
1.02. | Kompletna izdelava, dobava in montaža okna: Oznaka: okno O4L in O4D (glej sheme in tlorise) Mere in opis: * nazivna mera: 216x136 cm (mere preveriti na licu mesta), * dvodelno okno iz PVC profilov, vključno z vsemi razširitvenimi profili, vgrajeno v steno debeline ca. 40 cm (glej sheme), * odpiranje okoli vertikalne in horizontalne osi - razvidno po shemi. Okovje, priprave za odpiranje/zapiranje: * pololiva iz barvanega aluminija (bela barva RAL 9010), Zasteklitev: * troslojna izolacijska zasteklitev s prozornim steklom. Zunanja polica: * aluminjasta polica s tipskimi stranskimi zaključki širine 20-25 cm (vse v barvi rolete) Notranja polica: * iz umetne mase (bela barva RAL 9010); notranja polica mora imeti stranske zaščite in izvedena brez ostrih robov širine 20-25 cm,
| Tesnjenje med krili in okvirji: * število tesnil mora zadoščati zahtevam glede toplotne prehodnosti, zrakotesnosti, vodotesnosti in zvočne izolativnosti, * tesnila v barvi PVC profilov. Tesnjenje med oknom in steno: * izvedba po principu "tesnjenja v treh ravneh" (t.i. RAL montaža), * glej splošne pogoje izvedbe naročil. Vključno vsa pomožna in pripravljalna dela, prenosi in transporti ter drobni, pritrdilni in tesnilni material, vse za kompletno dokončan izdelek. | kpl | 1 |  | 0
1.02.1. | Notranja senčila (doplačilo k post. 1.02.): * na severu, vzhodu, balkonih in ložah, * notranje dvodelne alu žaluzije (RAL 9010) na vrvični pogon. Vključno vsa pomožna in pripravljalna dela, prenosi in transporti ter drobni, pritrdilni in tesnilni material, vse za kompletno dokončan izdelek. | kpl | 1 |  | 0
1.03. | Kompletna izdelava, dobava in montaža balkonske stene: Oznaka: balkonska stena BS1L ali BS1D (glej sheme in tlorise) Mere in opis: * nazivna mera: 174x224+20 cm (mere preveriti na licu mesta), * enodelno okno in vrata iz PVC profilov z visokim pragom, vključno z vsemi razširitvenimi profili, vgrajeno v steno debeline ca. 40 cm (glej sheme), * odpiranje okoli vertikalne in horizontalne osi - razvidno po shemi. Okovje, priprave za odpiranje/zapiranje: * pololiva iz barvanega aluminija (bela barva RAL 9010), Zasteklitev: * troslojna izolacijska zasteklitev z varnostnim prozornim steklom.
| Tesnjenje med krili in okvirji: * število tesnil mora zadoščati zahtevam glede toplotne prehodnosti, zrakotesnosti, vodotesnosti in zvočne izolativnosti, * tesnila v barvi PVC profilov. Tesnjenje med oknom in steno: * izvedba po principu "tesnjenja v treh ravneh" (t.i. RAL montaža), * glej splošne pogoje izvedbe naročil. Zunanja obroba: * material: Al-u, deb. 0,7 mm * zgornja in stranski špaleti, * krivljena pločevina v barvi okenskega okvirja (12/4 cm), * vijaki oz. pritrdila morajo biti inox v barvi obrobe. Vključno vsa pomožna in pripravljalna dela, prenosi in transporti ter drobni, pritrdilni in tesnilni material, vse za kompletno dokončan izdelek. | kpl | 1 |  | 0
1.03.1. | Notranja senčila (doplačilo k post. 1.03.): * na severu, vzhodu, balkonih in ložah, * notranje dvodelne alu žaluzije (RAL 9010) na vrvični pogon. Vključno vsa pomožna in pripravljalna dela, prenosi in transporti ter drobni, pritrdilni in tesnilni material, vse za kompletno dokončan izdelek. | kpl | 1 |  | 0
| STAVBNO POHIŠTVO SKUPAJ: |  |  |  | 0
B.2. | SLIKOPLESKARSKA DELA
2.01. | Slikarsko popravilo špalet: - povprečna širina notranjih špalet: cca. 17 cm, - predhodna odstranitev vseh slabo vezanih delcev, - prednamaz za boljšo sprijemnost ter (po potrebi) zidarska oz. debeloslojna izravnava (na cementni osnovi, brez vsebnosti mavca) - priprava površin in vogalov za slikarsko obdelavo, - po potrebi dobava in vgradnja vogalnikov na stik špalet s površino stene, - slikarska izravnava s paropropustno slikarsko izravnalno maso: 2 x glajenje in brušenje, - 2 x slikanje s paropropustno belo barvo, vse kompletno po navodilih dobaviteljev in v skladu z njihovimi sistemskimi rešitvami, z vsemi pomožnimi deli, odri in transporti.
| špalete okrog oken O4 | m1 | 7.04 |  | 0
| špalete okrog oken O6 | m1 | 5.06 |  | 0
| špalete okrog balkonske stene BS1 | m1 | 7.59 |  | 0
| SLIKOPLESKARSKA DELA SKUPAJ: |  |  |  | 0

## Pod gabri 23 48
Naročnik: | Nepremičnine Celje d.o.o.
Naziv n.: | Zamenjava oken Pod gabri 21-23 in Pod gabri 25-29
Ponudnik: | 0
poz. | opis postavke | enota | količina | enotna cena | količina × cena
A. | GRADBENA DELA
A.1. | PRIPRAVLJALNA DELA
1.01. | Kompletna izvedba del in organizacijskih ukrepov: * za ureditev in organizacijo delovišča, * za zagotavljanje varnosti in zdravja pri delu, * za preprečitev neželenih vremenskih in podobnih vplivov v času izvedbe del, * za preprečitev neželenega vstopa in/ali vloma tretjih oseb v stanovanje v času izvedbe del. Obseg del in ukrepov, trajanje ter število ponovitev oceni ponudnik sam tako, da bodo ves čas izvedbe izpolnjene prej naštete zahteve. V času izvedbe kakršnihkoli del na oknih mora izbrani ponudnik na primeren način zagotoviti, da je ob stavbi pod okni preprečeno zadrževanje in gibanje oseb in vozil (npr. z ograditvijo in označitvijo nevarnega območja). | kpl | 1 |  | 0
1.02. | Kompletna izvedba zaščite pred poškodovanjem, zamazanjem in prašenjem: * obstoječih fasadnih površin in drugih elementov na fasadi, ki niso predmet zamenjave, * notranjosti stanovanja, v katerem se izvajajo dela (samo parket), * dostopnih poti do stanovanja, mest za začasno odlaganje gradbenih odpadkov ter začasnih deponij. Po potrebi in v odvisnosti od trajanja in tehnologije izvedbe predvideti tudi večkratno namestitev in odstranitev zaščite. | kpl | 1 |  | 0
1.03. | Sprotno dnevno in končno čiščenje: * vseh dostopnih poti do stanovanja, mest za začasno odlaganje gradbenih odpadkov ter začasnih deponij, * vseh prostorov stanovanja, v katerih se izvajajo dela (razen pri praznih še neprenovljenih stanovanjih). | kpl | 1 |  | 0
| PRIPRAVLJALNA DELA SKUPAJ: |  |  |  | 0
A.2. | RUŠITVENA DELA
2.01. | Kompletna izvedba odstranitev oken: * lesena okna, balkonski sklopi in balkonska vrata, * vključno zunanje in notranje okenske police, * vključno obstoječa notranja senčila (žaluzije), * vključno obstoječa zunanja senčila v kolikor so nameščena (rolete), * pazljiva odstranitev brez poškodovanja fasade, * vključno z grobim čiščenjem, sortiranjem po vrstah odpadkov, nakladanjem in prenosom ruševin neposredno na prevozno sredstvo, * odvoz ruševin na stalno deponijo, vključno z vsemi stroški deponije in dajatvami ter s predpisano dokumentacijo o ravnanju z odpadki. Obračun po številu oken.
2.01.1. | Okna velikosti od 1,0 do 2,0 m2. | kpl | 7 |  | 0
| RUŠITVENA DELA SKUPAJ: |  |  |  | 0
B. | OBRTNIŠKA DELA
B.1. | STAVBNO POHIŠTVO
Zahteve za vsa okna: * toplotna prehodnost okna Uw ≤ 0,9 W/m2K, * zrakotesnost: razred najmanj 3 po SIST EN 12207, * vodotesnost: razred najmanj 9A po SIST EN 12208, * zvočna izolirnost (Rw): najmanj 33 dB, * barve PVC profilov: zunaj iz plasti akrila temno rjava in znotraj bele barve RAL 9010.
1.01. | Kompletna izdelava, dobava in montaža okna: Oznaka: okno O1L in O1D (glej sheme in tlorise) Mere in opis: * nazivna mera: 136x136 cm (mere preveriti na licu mesta), * enodelno okno iz PVC profilov, vključno z vsemi razširitvenimi profili, vgrajeno v steno debeline ca. 40 cm (glej sheme), * odpiranje okoli vertikalne in horizontalne osi - razvidno po shemi. Okovje, priprave za odpiranje/zapiranje: * pololiva iz barvanega aluminija (bela barva RAL 9010), Zasteklitev: * troslojna izolacijska zasteklitev s prozornim steklom. Zunanja polica: * aluminjasta polica s tipskimi stranskimi zaključki širine 20-25 cm (vse v barvi rolete) Notranja polica: * iz umetne mase (bela barva RAL 9010); notranja polica mora imeti stranske zaščite in izvedena brez ostrih robov širine 20-25 cm,
| Tesnjenje med krili in okvirji: * število tesnil mora zadoščati zahtevam glede toplotne prehodnosti, zrakotesnosti, vodotesnosti in zvočne izolativnosti, * tesnila v barvi PVC profilov. Tesnjenje med oknom in steno: * izvedba po principu "tesnjenja v treh ravneh" (t.i. RAL montaža), * glej splošne pogoje izvedbe naročil. Vključno vsa pomožna in pripravljalna dela, prenosi in transporti ter drobni, pritrdilni in tesnilni material, vse za kompletno dokončan izdelek. | kpl | 2 |  | 0
1.01.1. | Notranja senčila (doplačilo k post. 1.01.): * na severu, vzhodu, balkonih in ložah, * notranje alu žaluzije (RAL 9010) na vrvični pogon. Vključno vsa pomožna in pripravljalna dela, prenosi in transporti ter drobni, pritrdilni in tesnilni material, vse za kompletno dokončan izdelek. | kpl | 2 |  | 0
1.02. | Kompletna izdelava, dobava in montaža okna: Oznaka: okno O2L in O2D (glej sheme in tlorise) Mere in opis: * nazivna mera: 136x136 cm (mere preveriti na licu mesta), * dvodelno okno iz PVC profilov, vključno z vsemi razširitvenimi profili, vgrajeno v steno debeline ca. 40 cm (glej sheme), * odpiranje okoli vertikalne in horizontalne osi - razvidno po shemi. Okovje, priprave za odpiranje/zapiranje: * pololiva iz barvanega aluminija (bela barva RAL 9010), Zasteklitev: * troslojna izolacijska zasteklitev s prozornim steklom. Zunanja polica: * aluminjasta polica s tipskimi stranskimi zaključki širine 20-25 cm (vse v barvi rolete) Notranja polica: * iz umetne mase (bela barva RAL 9010); notranja polica mora imeti stranske zaščite in izvedena brez ostrih robov širine 20-25 cm,
| Tesnjenje med krili in okvirji: * število tesnil mora zadoščati zahtevam glede toplotne prehodnosti, zrakotesnosti, vodotesnosti in zvočne izolativnosti, * tesnila v barvi PVC profilov. Tesnjenje med oknom in steno: * izvedba po principu "tesnjenja v treh ravneh" (t.i. RAL montaža), * glej splošne pogoje izvedbe naročil. Vključno vsa pomožna in pripravljalna dela, prenosi in transporti ter drobni, pritrdilni in tesnilni material, vse za kompletno dokončan izdelek. | kpl | 4 |  | 0
1.02.1. | Notranja senčila (doplačilo k post. 1.02.): * na severu, vzhodu, balkonih in ložah, * notranje dvodelne alu žaluzije (RAL 9010) na vrvični pogon. Vključno vsa pomožna in pripravljalna dela, prenosi in transporti ter drobni, pritrdilni in tesnilni material, vse za kompletno dokončan izdelek. | kpl | 4 |  | 0
1.03. | Kompletna izdelava, dobava in montaža balkonskih vrat: Oznaka: balkonska vrata BV1L ali BV1D (glej sheme in tlorise) Mere in opis: * nazivna mera: 77x224 cm (mere preveriti na licu mesta), * vrata iz PVC profilov z visokim pragom, vključno z vsemi razširitvenimi profili, vgrajeno v steno debeline ca. 40 cm (glej sheme), * odpiranje okoli vertikalne in horizontalne osi - razvidno po shemi. Okovje, priprave za odpiranje/zapiranje: * pololiva iz barvanega aluminija (bela barva RAL 9010), Zasteklitev: * troslojna izolacijska zasteklitev z varnostnim prozornim steklom.
| Tesnjenje med krili in okvirji: * število tesnil mora zadoščati zahtevam glede toplotne prehodnosti, zrakotesnosti, vodotesnosti in zvočne izolativnosti, * tesnila v barvi PVC profilov. Tesnjenje med oknom in steno: * izvedba po principu "tesnjenja v treh ravneh" (t.i. RAL montaža), * glej splošne pogoje izvedbe naročil. Vključno vsa pomožna in pripravljalna dela, prenosi in transporti ter drobni, pritrdilni in tesnilni material, vse za kompletno dokončan izdelek. | kpl | 1 |  | 0
1.03.1. | Notranja senčila (doplačilo k post. 1.02.): * na severu, vzhodu, balkonih in ložah, * notranje enodelne alu žaluzije (RAL 9010) na vrvični pogon. Vključno vsa pomožna in pripravljalna dela, prenosi in transporti ter drobni, pritrdilni in tesnilni material, vse za kompletno dokončan izdelek. | kpl | 1 |  | 0
| STAVBNO POHIŠTVO SKUPAJ: |  |  |  | 0
B.2. | SLIKOPLESKARSKA DELA
2.01. | Slikarsko popravilo špalet: - povprečna širina notranjih špalet: cca. 17 cm, - predhodna odstranitev vseh slabo vezanih delcev, - prednamaz za boljšo sprijemnost ter (po potrebi) zidarska oz. debeloslojna izravnava (na cementni osnovi, brez vsebnosti mavca) - priprava površin in vogalov za slikarsko obdelavo, - po potrebi dobava in vgradnja vogalnikov na stik špalet s površino stene, - slikarska izravnava s paropropustno slikarsko izravnalno maso: 2 x glajenje in brušenje, - 2 x slikanje s paropropustno belo barvo, vse kompletno po navodilih dobaviteljev in v skladu z njihovimi sistemskimi rešitvami, z vsemi pomožnimi deli, odri in transporti.
| špalete okrog oken O1 | m1 | 9.32 |  | 0
| špalete okrog oken O2 | m1 | 21.71 |  | 0
| špalete okrog balkonskih vrat BV1 | m1 | 5.25 |  | 0
| SLIKOPLESKARSKA DELA SKUPAJ: |  |  |  | 0

## Pod gabri 23 49
Naročnik: | Nepremičnine Celje d.o.o.
Naziv n.: | Zamenjava oken Pod gabri 21-23 in Pod gabri 25-29
Ponudnik: | 0
poz. | opis postavke | enota | količina | enotna cena | količina × cena
A. | GRADBENA DELA
A.1. | PRIPRAVLJALNA DELA
1.01. | Kompletna izvedba del in organizacijskih ukrepov: * za ureditev in organizacijo delovišča, * za zagotavljanje varnosti in zdravja pri delu, * za preprečitev neželenih vremenskih in podobnih vplivov v času izvedbe del, * za preprečitev neželenega vstopa in/ali vloma tretjih oseb v stanovanje v času izvedbe del. Obseg del in ukrepov, trajanje ter število ponovitev oceni ponudnik sam tako, da bodo ves čas izvedbe izpolnjene prej naštete zahteve. V času izvedbe kakršnihkoli del na oknih mora izbrani ponudnik na primeren način zagotoviti, da je ob stavbi pod okni preprečeno zadrževanje in gibanje oseb in vozil (npr. z ograditvijo in označitvijo nevarnega območja). | kpl | 1 |  | 0
1.02. | Kompletna izvedba zaščite pred poškodovanjem, zamazanjem in prašenjem: * obstoječih fasadnih površin in drugih elementov na fasadi, ki niso predmet zamenjave, * notranjosti stanovanja, v katerem se izvajajo dela (samo parket), * dostopnih poti do stanovanja, mest za začasno odlaganje gradbenih odpadkov ter začasnih deponij. Po potrebi in v odvisnosti od trajanja in tehnologije izvedbe predvideti tudi večkratno namestitev in odstranitev zaščite. | kpl | 1 |  | 0
1.03. | Sprotno dnevno in končno čiščenje: * vseh dostopnih poti do stanovanja, mest za začasno odlaganje gradbenih odpadkov ter začasnih deponij, * vseh prostorov stanovanja, v katerih se izvajajo dela (razen pri praznih še neprenovljenih stanovanjih). | kpl | 1 |  | 0
| PRIPRAVLJALNA DELA SKUPAJ: |  |  |  | 0
A.2. | RUŠITVENA DELA
2.01. | Kompletna izvedba odstranitev oken: * lesena okna, balkonski sklopi in balkonska vrata, * vključno zunanje in notranje okenske police, * vključno obstoječa notranja senčila (žaluzije), * vključno obstoječa zunanja senčila v kolikor so nameščena (rolete), * pazljiva odstranitev brez poškodovanja fasade, * vključno z grobim čiščenjem, sortiranjem po vrstah odpadkov, nakladanjem in prenosom ruševin neposredno na prevozno sredstvo, * odvoz ruševin na stalno deponijo, vključno z vsemi stroški deponije in dajatvami ter s predpisano dokumentacijo o ravnanju z odpadki. Obračun po številu oken.
2.01.1. | Okna velikosti od 1,0 do 2,0 m2. | kpl | 3 |  | 0
| RUŠITVENA DELA SKUPAJ: |  |  |  | 0
B. | OBRTNIŠKA DELA
B.1. | STAVBNO POHIŠTVO
Zahteve za vsa okna: * toplotna prehodnost okna Uw ≤ 0,9 W/m2K, * zrakotesnost: razred najmanj 3 po SIST EN 12207, * vodotesnost: razred najmanj 9A po SIST EN 12208, * zvočna izolirnost (Rw): najmanj 33 dB, * barve PVC profilov: zunaj iz plasti akrila temno rjava in znotraj bele barve RAL 9010.
1.01. | Kompletna izdelava, dobava in montaža okna: Oznaka: okno O1L ali O1D (glej skice in tlorise) Mere in opis: * nazivna mera: 97x136 cm (mere preveriti na licu mesta), * enodelno okno iz PVC profilov, vključno z vsemi razširitvenimi profili, vgrajeno v steno debeline cca. 40 cm (glej sheme), * odpiranje okoli vertikalne in horizontalne osi - razvidno po shemi. Okovje, priprave za odpiranje/zapiranje: * pololiva iz barvanega aluminija (bela barva RAL 9010), Zasteklitev: * troslojna izolacijska zasteklitev s prozornim steklom. Zunanja polica: * aluminjasta polica s tipskimi stranskimi zaključki širine 20-25 cm (vse v barvi rolete) Notranja polica: * iz umetne mase (bela barva RAL 9010); notranja polica mora imeti stranske zaščite in izvedena brez ostrih robov širine 20-25 cm,
| Tesnjenje med krili in okvirji: * število tesnil mora zadoščati zahtevam glede toplotne prehodnosti, zrakotesnosti, vodotesnosti in zvočne izolativnosti, * tesnila v barvi PVC profilov. Tesnjenje med oknom in steno: * izvedba po principu "tesnjenja v treh ravneh" (t.i. RAL montaža), * glej splošne pogoje izvedbe naročil. Vključno vsa pomožna in pripravljalna dela, prenosi in transporti ter drobni, pritrdilni in tesnilni material, vse za kompletno dokončan izdelek. | kpl | 1 |  | 0
1.01.1. | Notranja senčila (doplačilo k post. 1.01.): * na severu, vzhodu, balkonih in ložah, * notranje enodelne alu žaluzije (RAL 9010) na vrvični pogon. Vključno vsa pomožna in pripravljalna dela, prenosi in transporti ter drobni, pritrdilni in tesnilni material, vse za kompletno dokončan izdelek. | kpl | 1 |  | 0
1.02. | Kompletna izdelava, dobava in montaža okna: Oznaka: okno O2L in O2D (glej sheme in tlorise) Mere in opis: * nazivna mera: 136x136 cm (mere preveriti na licu mesta), * dvodelno okno iz PVC profilov, vključno z vsemi razširitvenimi profili, vgrajeno v steno debeline ca. 40 cm (glej sheme), * odpiranje okoli vertikalne in horizontalne osi - razvidno po shemi. Okovje, priprave za odpiranje/zapiranje: * pololiva iz barvanega aluminija (bela barva RAL 9010), Zasteklitev: * troslojna izolacijska zasteklitev s prozornim steklom. Zunanja polica: * aluminjasta polica s tipskimi stranskimi zaključki širine 20-25 cm (vse v barvi rolete) Notranja polica: * iz umetne mase (bela barva RAL 9010); notranja polica mora imeti stranske zaščite in izvedena brez ostrih robov širine 20-25 cm,
| Tesnjenje med krili in okvirji: * število tesnil mora zadoščati zahtevam glede toplotne prehodnosti, zrakotesnosti, vodotesnosti in zvočne izolativnosti, * tesnila v barvi PVC profilov. Tesnjenje med oknom in steno: * izvedba po principu "tesnjenja v treh ravneh" (t.i. RAL montaža), * glej splošne pogoje izvedbe naročil. Vključno vsa pomožna in pripravljalna dela, prenosi in transporti ter drobni, pritrdilni in tesnilni material, vse za kompletno dokončan izdelek. | kpl | 1 |  | 0
1.02.2. | Notranja senčila (doplačilo k post. 1.02.): * na severu, vzhodu, balkonih in ložah, * notranje dvodelne alu žaluzije (RAL 9010) na vrvični pogon. Vključno vsa pomožna in pripravljalna dela, prenosi in transporti ter drobni, pritrdilni in tesnilni material, vse za kompletno dokončan izdelek. | kpl | 1 |  | 0
1.03. | Kompletna izdelava, dobava in montaža balkonskih vrat: Oznaka: balkonska vrata BV1L ali BV1D (glej sheme in tlorise) Mere in opis: * nazivna mera: 77x224 cm (mere preveriti na licu mesta), * vrata iz PVC profilov z visokim pragom , vključno z vsemi razširitvenimi profili, vgrajeno v steno debeline ca. 40 cm (glej sheme), * odpiranje okoli vertikalne in horizontalne osi - razvidno po shemi. Okovje, priprave za odpiranje/zapiranje: * pololiva iz barvanega aluminija (bela barva RAL 9010), Zasteklitev: * troslojna izolacijska zasteklitev z varnostnim prozornim steklom.
| Tesnjenje med krili in okvirji: * število tesnil mora zadoščati zahtevam glede toplotne prehodnosti, zrakotesnosti, vodotesnosti in zvočne izolativnosti, * tesnila v barvi PVC profilov. Tesnjenje med oknom in steno: * izvedba po principu "tesnjenja v treh ravneh" (t.i. RAL montaža), * glej splošne pogoje izvedbe naročil. Vključno vsa pomožna in pripravljalna dela, prenosi in transporti ter drobni, pritrdilni in tesnilni material, vse za kompletno dokončan izdelek. | kpl | 1 |  | 0
1.03.1. | Notranja senčila (doplačilo k post. 1.03.): * na severu, vzhodu, balkonih in ložah, * notranje enodelne alu žaluzije (RAL 9010) na vrvični pogon. Vključno vsa pomožna in pripravljalna dela, prenosi in transporti ter drobni, pritrdilni in tesnilni material, vse za kompletno dokončan izdelek. | kpl | 1 |  | 0
| STAVBNO POHIŠTVO SKUPAJ: |  |  |  | 0
B.2. | SLIKOPLESKARSKA DELA
2.01. | Slikarsko popravilo špalet: - povprečna širina notranjih špalet: cca. 17 cm, - predhodna odstranitev vseh slabo vezanih delcev, - prednamaz za boljšo sprijemnost ter (po potrebi) zidarska oz. debeloslojna izravnava (na cementni osnovi, brez vsebnosti mavca) - priprava površin in vogalov za slikarsko obdelavo, - po potrebi dobava in vgradnja vogalnikov na stik špalet s površino stene, - slikarska izravnava s paropropustno slikarsko izravnalno maso: 2 x glajenje in brušenje, - 2 x slikanje s paropropustno belo barvo, vse kompletno po navodilih dobaviteljev in v skladu z njihovimi sistemskimi rešitvami, z vsemi pomožnimi deli, odri in transporti.
| špalete okrog oken O1 | m1 | 4.66 |  | 0
| špalete okrog oken O2 | m1 | 5.44 |  | 0
| špalete okrog balkonskih vrat BV1 | m1 | 5.25 |  | 0
| SLIKOPLESKARSKA DELA SKUPAJ: |  |  |  | 0

## Pod gabri 23 50
Naročnik: | Nepremičnine Celje d.o.o.
Naziv n.: | Zamenjava oken Pod gabri 21-23 in Pod gabri 25-29
Ponudnik: | 0
poz. | opis postavke | enota | količina | enotna cena | količina × cena
A. | GRADBENA DELA
A.1. | PRIPRAVLJALNA DELA
1.01. | Kompletna izvedba del in organizacijskih ukrepov: * za ureditev in organizacijo delovišča, * za zagotavljanje varnosti in zdravja pri delu, * za preprečitev neželenih vremenskih in podobnih vplivov v času izvedbe del, * za preprečitev neželenega vstopa in/ali vloma tretjih oseb v stanovanje v času izvedbe del. Obseg del in ukrepov, trajanje ter število ponovitev oceni ponudnik sam tako, da bodo ves čas izvedbe izpolnjene prej naštete zahteve. V času izvedbe kakršnihkoli del na oknih mora izbrani ponudnik na primeren način zagotoviti, da je ob stavbi pod okni preprečeno zadrževanje in gibanje oseb in vozil (npr. z ograditvijo in označitvijo nevarnega območja). | kpl | 1 |  | 0
1.02. | Kompletna izvedba zaščite pred poškodovanjem, zamazanjem in prašenjem: * obstoječih fasadnih površin in drugih elementov na fasadi, ki niso predmet zamenjave, * notranjosti stanovanja, v katerem se izvajajo dela (samo parket), * dostopnih poti do stanovanja, mest za začasno odlaganje gradbenih odpadkov ter začasnih deponij. Po potrebi in v odvisnosti od trajanja in tehnologije izvedbe predvideti tudi večkratno namestitev in odstranitev zaščite. | kpl | 1 |  | 0
1.03. | Sprotno dnevno in končno čiščenje: * vseh dostopnih poti do stanovanja, mest za začasno odlaganje gradbenih odpadkov ter začasnih deponij, * vseh prostorov stanovanja, v katerih se izvajajo dela (razen pri praznih še neprenovljenih stanovanjih). | kpl | 1 |  | 0
| PRIPRAVLJALNA DELA SKUPAJ: |  |  |  | 0
A.2. | RUŠITVENA DELA
2.01. | Kompletna izvedba odstranitev oken: * lesena okna, balkonski sklopi in balkonska vrata, * vključno lesena obroba, * vključno zunanje in notranje okenske police, * vključno obstoječa notranja senčila (žaluzije), * vključno obstoječa zunanja senčila v kolikor so nameščena (rolete), * pazljiva odstranitev brez poškodovanja fasade, * vključno z grobim čiščenjem, sortiranjem po vrstah odpadkov, nakladanjem in prenosom ruševin neposredno na prevozno sredstvo, * odvoz ruševin na stalno deponijo, vključno z vsemi stroški deponije in dajatvami ter s predpisano dokumentacijo o ravnanju z odpadki. Obračun po številu oken.
2.01.1. | Okna velikosti od 1,0 do 2,0 m2. | kpl | 2 |  | 0
2.01.2. | Okna velikosti od 2,0 do 4,0 m2. | kpl | 1 |  | 0
| RUŠITVENA DELA SKUPAJ: |  |  |  | 0
A.3. | ZIDARSKA DELA
3.01. | Zidarska obdelava prostora s toplotno izolacijo. Obseg del: * priprava površine: predhodno odpraševanje in vlaženje površine, * prednamaz za boljšo sprijemnost ter (po potrebi) zidarska oz. debeloslojna izravnava (na cementni osnovi, brez vsebnosti mavca), * ravnost in obdelava povšine mora zadoščati opisanemu namenu, Debelina in število nanosov skladno z navodili dobavitelja ometa (ročno vgrajevanje). Vsi sloji in sestavine od istega dobavitelja. Obračun po m'.
| špalete okrog okna O5 | m1 | 4.09 |  | 0
| špalete okrog balkonske stene BS1 | m1 | 5.76 |  | 0
| ZIDARSKA DELA SKUPAJ: |  |  |  | 0
B. | OBRTNIŠKA DELA
B.1. | STAVBNO POHIŠTVO
Zahteve za vsa okna: * toplotna prehodnost okna Uw ≤ 0,9 W/m2K, * zrakotesnost: razred najmanj 3 po SIST EN 12207, * vodotesnost: razred najmanj 9A po SIST EN 12208, * zvočna izolirnost (Rw): najmanj 33 dB, * barve PVC profilov: zunaj iz plasti akrila temno rjava in znotraj bele barve RAL 9010.
1.01. | Kompletna izdelava, dobava in montaža okna: Oznaka: okno O5L ali O5D (glej skice in tlorise) Mere in opis: * nazivna mera: 97x136+20 cm (mere preveriti na licu mesta), * enodelno okno iz PVC profilov, vključno z vsemi razširitvenimi profili, vgrajeno v steno debeline cca. 40 cm (glej sheme), * odpiranje okoli vertikalne in horizontalne osi - razvidno po shemi. Okovje, priprave za odpiranje/zapiranje: * pololiva iz barvanega aluminija (bela barva RAL 9010), Zasteklitev: * troslojna izolacijska zasteklitev s prozornim steklom. Zunanja polica: * aluminjasta polica s tipskimi stranskimi zaključki širine 20-25 cm (vse v barvi rolete) Notranja polica: * iz umetne mase (bela barva RAL 9010); notranja polica mora imeti stranske zaščite in izvedena brez ostrih robov širine 10-15 cm,
| Tesnjenje med krili in okvirji: * število tesnil mora zadoščati zahtevam glede toplotne prehodnosti, zrakotesnosti, vodotesnosti in zvočne izolativnosti, * tesnila v barvi PVC profilov. Tesnjenje med oknom in steno: * izvedba po principu "tesnjenja v treh ravneh" (t.i. RAL montaža), * glej splošne pogoje izvedbe naročil. Zunanja obroba: * material: Al-u, deb. 0,7 mm * zgornja in stranski špaleti, * krivljena pločevina v barvi okenskega okvirja (12/4 cm), * vijaki oz. pritrdila morajo biti inox v barvi obrobe. Vključno vsa pomožna in pripravljalna dela, prenosi in transporti ter drobni, pritrdilni in tesnilni material, vse za kompletno dokončan izdelek. | kpl | 1 |  | 0
1.01.1. | Notranja senčila (doplačilo k post. 1.01.): * na severu, vzhodu, balkonih in ložah, * notranje alu žaluzije (RAL 9010) na vrvični pogon. Vključno vsa pomožna in pripravljalna dela, prenosi in transporti ter drobni, pritrdilni in tesnilni material, vse za kompletno dokončan izdelek. | kpl | 1 |  | 0
1.02. | Kompletna izdelava, dobava in montaža okna: Oznaka: okno O3L in O3D (glej sheme in tlorise) Mere in opis: * nazivna mera: 116x136 cm (mere preveriti na licu mesta), * enodelno okno iz PVC profilov, vključno z vsemi razširitvenimi profili, vgrajeno v steno debeline ca. 40 cm (glej sheme), * odpiranje okoli vertikalne in horizontalne osi - razvidno po shemi. Okovje, priprave za odpiranje/zapiranje: * pololiva iz barvanega aluminija (bela barva RAL 9010), Zasteklitev: * troslojna izolacijska zasteklitev s prozornim steklom. Zunanja polica: * aluminjasta polica s tipskimi stranskimi zaključki širine 20-25 cm (vse v barvi rolete) Notranja polica: * iz umetne mase (bela barva RAL 9010); notranja polica mora imeti stranske zaščite in izvedena brez ostrih robov širine 20-25 cm,
| Tesnjenje med krili in okvirji: * število tesnil mora zadoščati zahtevam glede toplotne prehodnosti, zrakotesnosti, vodotesnosti in zvočne izolativnosti, * tesnila v barvi PVC profilov. Tesnjenje med oknom in steno: * izvedba po principu "tesnjenja v treh ravneh" (t.i. RAL montaža), * glej splošne pogoje izvedbe naročil. Vključno vsa pomožna in pripravljalna dela, prenosi in transporti ter drobni, pritrdilni in tesnilni material, vse za kompletno dokončan izdelek. | kpl | 1 |  | 0
1.02.1. | Zunanja senčila (doplačilo k post. 1.02.): * na jugu in zahodu (v ložah in balkonih odpadejo), * zunanje predokenske alu rolete v temnorjavi barvi, * tovarniška kaseta v barvi rolete, * število elementov - 1 element (glej sheme), * upravljanje senčil: na ročni pogon s trakovi, * revizijski dostop za servisiranje rolete s spodnje strani, * alu lamele polnjene z izolacijsko peno, * vodila: v temnorjavi barvi. Vključno vsa pomožna in pripravljalna dela, prenosi in transporti ter drobni, pritrdilni in tesnilni material, vse za kompletno dokončan izdelek. | kpl | 1 |  | 0
1.03. | Kompletna izdelava, dobava in montaža balkonske stene: Oznaka: balkonska stena BS1L ali BS1D (glej sheme in tlorise) Mere in opis: * nazivna mera: 174x224+20 cm (mere preveriti na licu mesta), * enodelno okno in vrata iz PVC profilov z visokim pragom, vključno z vsemi razširitvenimi profili, vgrajeno v steno debeline ca. 40 cm (glej sheme), * odpiranje okoli vertikalne in horizontalne osi - razvidno po shemi. Okovje, priprave za odpiranje/zapiranje: * pololiva iz barvanega aluminija (bela barva RAL 9010), Zasteklitev: * troslojna izolacijska zasteklitev s prozornim steklom (vrata z varnostnim steklom).
| Tesnjenje med krili in okvirji: * število tesnil mora zadoščati zahtevam glede toplotne prehodnosti, zrakotesnosti, vodotesnosti in zvočne izolativnosti, * tesnila v barvi PVC profilov. Tesnjenje med oknom in steno: * izvedba po principu "tesnjenja v treh ravneh" (t.i. RAL montaža), * glej splošne pogoje izvedbe naročil. Zunanja obroba: * material: Al-u, deb. 0,7 mm * zgornja in stranski špaleti, * krivljena pločevina v barvi okenskega okvirja (12/4 cm), * vijaki oz. pritrdila morajo biti inox v barvi obrobe. Vključno vsa pomožna in pripravljalna dela, prenosi in transporti ter drobni, pritrdilni in tesnilni material, vse za kompletno dokončan izdelek. | kpl | 1 |  | 0
1.03.1. | Notranja senčila (doplačilo k post. 1.03.): * na severu, vzhodu, balkonih in ložah, * notranje dvodelne alu žaluzije (RAL 9010) na vrvični pogon. Vključno vsa pomožna in pripravljalna dela, prenosi in transporti ter drobni, pritrdilni in tesnilni material, vse za kompletno dokončan izdelek. | kpl | 1 |  | 0
| STAVBNO POHIŠTVO SKUPAJ: |  |  |  | 0
B.2. | SLIKOPLESKARSKA DELA
2.01. | Slikarsko popravilo špalet: - povprečna širina notranjih špalet: cca. 17 cm, - predhodna odstranitev vseh slabo vezanih delcev, - prednamaz za boljšo sprijemnost ter (po potrebi) zidarska oz. debeloslojna izravnava (na cementni osnovi, brez vsebnosti mavca) - priprava površin in vogalov za slikarsko obdelavo, - po potrebi dobava in vgradnja vogalnikov na stik špalet s površino stene, - slikarska izravnava s paropropustno slikarsko izravnalno maso: 2 x glajenje in brušenje, - 2 x slikanje s paropropustno belo barvo, vse kompletno po navodilih dobaviteljev in v skladu z njihovimi sistemskimi rešitvami, z vsemi pomožnimi deli, odri in transporti.
| špalete okrog oken O4 | m1 | 7.04 |  | 0
| špalete okrog oken O6 | m1 | 5.06 |  | 0
| špalete okrog balkonske stene BS1 | m1 | 7.59 |  | 0
| SLIKOPLESKARSKA DELA SKUPAJ: |  |  |  | 0

## Pod gabri 23 51
Naročnik: | Nepremičnine Celje d.o.o.
Naziv n.: | Zamenjava oken Pod gabri 21-23 in Pod gabri 25-29
Ponudnik: | 0
poz. | opis postavke | enota | količina | enotna cena | količina × cena
A. | GRADBENA DELA
A.1. | PRIPRAVLJALNA DELA
1.01. | Kompletna izvedba del in organizacijskih ukrepov: * za ureditev in organizacijo delovišča, * za zagotavljanje varnosti in zdravja pri delu, * za preprečitev neželenih vremenskih in podobnih vplivov v času izvedbe del, * za preprečitev neželenega vstopa in/ali vloma tretjih oseb v stanovanje v času izvedbe del. Obseg del in ukrepov, trajanje ter število ponovitev oceni ponudnik sam tako, da bodo ves čas izvedbe izpolnjene prej naštete zahteve. V času izvedbe kakršnihkoli del na oknih mora izbrani ponudnik na primeren način zagotoviti, da je ob stavbi pod okni preprečeno zadrževanje in gibanje oseb in vozil (npr. z ograditvijo in označitvijo nevarnega območja). | kpl | 1 |  | 0
1.02. | Kompletna izvedba zaščite pred poškodovanjem, zamazanjem in prašenjem: * obstoječih fasadnih površin in drugih elementov na fasadi, ki niso predmet zamenjave, * notranjosti stanovanja, v katerem se izvajajo dela (samo parket), * dostopnih poti do stanovanja, mest za začasno odlaganje gradbenih odpadkov ter začasnih deponij. Po potrebi in v odvisnosti od trajanja in tehnologije izvedbe predvideti tudi večkratno namestitev in odstranitev zaščite. | kpl | 1 |  | 0
1.03. | Sprotno dnevno in končno čiščenje: * vseh dostopnih poti do stanovanja, mest za začasno odlaganje gradbenih odpadkov ter začasnih deponij, * vseh prostorov stanovanja, v katerih se izvajajo dela (razen pri praznih še neprenovljenih stanovanjih). | kpl | 1 |  | 0
| PRIPRAVLJALNA DELA SKUPAJ: |  |  |  | 0
A.2. | RUŠITVENA DELA
2.01. | Kompletna izvedba odstranitev oken: * lesena okna, balkonski sklopi in balkonska vrata, * vključno lesena obroba, * vključno zunanje in notranje okenske police, * vključno obstoječa notranja senčila (žaluzije), * vključno obstoječa zunanja senčila v kolikor so nameščena (rolete), * pazljiva odstranitev brez poškodovanja fasade, * vključno z grobim čiščenjem, sortiranjem po vrstah odpadkov, nakladanjem in prenosom ruševin neposredno na prevozno sredstvo, * odvoz ruševin na stalno deponijo, vključno z vsemi stroški deponije in dajatvami ter s predpisano dokumentacijo o ravnanju z odpadki. Obračun po številu oken.
2.01.1. | Okna velikosti od 1,0 do 2,0 m2. | kpl | 1 |  | 0
2.01.2. | Okna velikosti od 2,0 do 4,0 m2. | kpl | 2 |  | 0
| RUŠITVENA DELA SKUPAJ: |  |  |  | 0
A.3. | ZIDARSKA DELA
3.01. | Zidarska obdelava prostora s toplotno izolacijo. Obseg del: * priprava površine: predhodno odpraševanje in vlaženje površine, * prednamaz za boljšo sprijemnost ter (po potrebi) zidarska oz. debeloslojna izravnava (na cementni osnovi, brez vsebnosti mavca), * ravnost in obdelava povšine mora zadoščati opisanemu namenu, Debelina in število nanosov skladno z navodili dobavitelja ometa (ročno vgrajevanje). Vsi sloji in sestavine od istega dobavitelja. Obračun po m'.
| špalete okrog okna O5 | m1 | 4.09 |  | 0
| špalete okrog balkonske stene BS1 | m1 | 5.76 |  | 0
| ZIDARSKA DELA SKUPAJ: |  |  |  | 0
B. | OBRTNIŠKA DELA
B.1. | STAVBNO POHIŠTVO
Zahteve za vsa okna: * toplotna prehodnost okna Uw ≤ 0,9 W/m2K, * zrakotesnost: razred najmanj 3 po SIST EN 12207, * vodotesnost: razred najmanj 9A po SIST EN 12208, * zvočna izolirnost (Rw): najmanj 33 dB, * barve PVC profilov: zunaj iz plasti akrila temno rjava in znotraj bele barve RAL 9010.
1.01. | Kompletna izdelava, dobava in montaža okna: Oznaka: okno O5L ali O5D (glej skice in tlorise) Mere in opis: * nazivna mera: 97x136+20 cm (mere preveriti na licu mesta), * enodelno okno iz PVC profilov, vključno z vsemi razširitvenimi profili, vgrajeno v steno debeline cca. 40 cm (glej sheme), * odpiranje okoli vertikalne in horizontalne osi - razvidno po shemi. Okovje, priprave za odpiranje/zapiranje: * pololiva iz barvanega aluminija (bela barva RAL 9010), Zasteklitev: * troslojna izolacijska zasteklitev s prozornim steklom. Zunanja polica: * aluminjasta polica s tipskimi stranskimi zaključki širine 20-25 cm (vse v barvi rolete) Notranja polica: * iz umetne mase (bela barva RAL 9010); notranja polica mora imeti stranske zaščite in izvedena brez ostrih robov širine 10-15 cm,
| Tesnjenje med krili in okvirji: * število tesnil mora zadoščati zahtevam glede toplotne prehodnosti, zrakotesnosti, vodotesnosti in zvočne izolativnosti, * tesnila v barvi PVC profilov. Tesnjenje med oknom in steno: * izvedba po principu "tesnjenja v treh ravneh" (t.i. RAL montaža), * glej splošne pogoje izvedbe naročil. Zunanja obroba: * material: Al-u, deb. 0,7 mm * zgornja in stranski špaleti, * krivljena pločevina v barvi okenskega okvirja (12/4 cm), * vijaki oz. pritrdila morajo biti inox v barvi obrobe. Vključno vsa pomožna in pripravljalna dela, prenosi in transporti ter drobni, pritrdilni in tesnilni material, vse za kompletno dokončan izdelek. | kpl | 1 |  | 0
1.01.1. | Notranja senčila (doplačilo k post. 1.01.): * na severu, vzhodu, balkonih in ložah, * notranje alu žaluzije (RAL 9010) na vrvični pogon. Vključno vsa pomožna in pripravljalna dela, prenosi in transporti ter drobni, pritrdilni in tesnilni material, vse za kompletno dokončan izdelek. | kpl | 1 |  | 0
1.02. | Kompletna izdelava, dobava in montaža okna: Oznaka: okno O4L in O4D (glej sheme in tlorise) Mere in opis: * nazivna mera: 216x136 cm (mere preveriti na licu mesta), * dvodelno okno iz PVC profilov, vključno z vsemi razširitvenimi profili, vgrajeno v steno debeline ca. 40 cm (glej sheme), * odpiranje okoli vertikalne in horizontalne osi - razvidno po shemi. Okovje, priprave za odpiranje/zapiranje: * pololiva iz barvanega aluminija (bela barva RAL 9010), Zasteklitev: * troslojna izolacijska zasteklitev s prozornim steklom. Zunanja polica: * aluminjasta polica s tipskimi stranskimi zaključki širine 20-25 cm (vse v barvi rolete) Notranja polica: * iz umetne mase (bela barva RAL 9010); notranja polica mora imeti stranske zaščite in izvedena brez ostrih robov širine 20-25 cm,
| Tesnjenje med krili in okvirji: * število tesnil mora zadoščati zahtevam glede toplotne prehodnosti, zrakotesnosti, vodotesnosti in zvočne izolativnosti, * tesnila v barvi PVC profilov. Tesnjenje med oknom in steno: * izvedba po principu "tesnjenja v treh ravneh" (t.i. RAL montaža), * glej splošne pogoje izvedbe naročil. Vključno vsa pomožna in pripravljalna dela, prenosi in transporti ter drobni, pritrdilni in tesnilni material, vse za kompletno dokončan izdelek. | kpl | 1 |  | 0
1.02.1. | Notranja senčila (doplačilo k post. 1.02.): * na severu, vzhodu, balkonih in ložah, * notranje dvodelne alu žaluzije (RAL 9010) na vrvični pogon. Vključno vsa pomožna in pripravljalna dela, prenosi in transporti ter drobni, pritrdilni in tesnilni material, vse za kompletno dokončan izdelek. | kpl | 1 |  | 0
1.03. | Kompletna izdelava, dobava in montaža balkonske stene: Oznaka: balkonska stena BS1L ali BS1D (glej sheme in tlorise) Mere in opis: * nazivna mera: 174x224+20 cm (mere preveriti na licu mesta), * enodelno okno in vrata iz PVC profilov z visokim pragom, vključno z vsemi razširitvenimi profili, vgrajeno v steno debeline ca. 40 cm (glej sheme), * odpiranje okoli vertikalne in horizontalne osi - razvidno po shemi. Okovje, priprave za odpiranje/zapiranje: * pololiva iz barvanega aluminija (bela barva RAL 9010), Zasteklitev: * troslojna izolacijska zasteklitev z varnostnim prozornim steklom.
| Tesnjenje med krili in okvirji: * število tesnil mora zadoščati zahtevam glede toplotne prehodnosti, zrakotesnosti, vodotesnosti in zvočne izolativnosti, * tesnila v barvi PVC profilov. Tesnjenje med oknom in steno: * izvedba po principu "tesnjenja v treh ravneh" (t.i. RAL montaža), * glej splošne pogoje izvedbe naročil. Zunanja obroba: * material: Al-u, deb. 0,7 mm * zgornja in stranski špaleti, * krivljena pločevina v barvi okenskega okvirja (12/4 cm), * vijaki oz. pritrdila morajo biti inox v barvi obrobe. Vključno vsa pomožna in pripravljalna dela, prenosi in transporti ter drobni, pritrdilni in tesnilni material, vse za kompletno dokončan izdelek. | kpl | 1 |  | 0
1.03.1. | Notranja senčila (doplačilo k post. 1.03.): * na severu, vzhodu, balkonih in ložah, * notranje dvodelne alu žaluzije (RAL 9010) na vrvični pogon. Vključno vsa pomožna in pripravljalna dela, prenosi in transporti ter drobni, pritrdilni in tesnilni material, vse za kompletno dokončan izdelek. | kpl | 1 |  | 0
| STAVBNO POHIŠTVO SKUPAJ: |  |  |  | 0
B.2. | SLIKOPLESKARSKA DELA
2.01. | Slikarsko popravilo špalet: - povprečna širina notranjih špalet: cca. 17 cm, - predhodna odstranitev vseh slabo vezanih delcev, - prednamaz za boljšo sprijemnost ter (po potrebi) zidarska oz. debeloslojna izravnava (na cementni osnovi, brez vsebnosti mavca) - priprava površin in vogalov za slikarsko obdelavo, - po potrebi dobava in vgradnja vogalnikov na stik špalet s površino stene, - slikarska izravnava s paropropustno slikarsko izravnalno maso: 2 x glajenje in brušenje, - 2 x slikanje s paropropustno belo barvo, vse kompletno po navodilih dobaviteljev in v skladu z njihovimi sistemskimi rešitvami, z vsemi pomožnimi deli, odri in transporti.
| špalete okrog oken O4 | m1 | 7.04 |  | 0
| špalete okrog oken O6 | m1 | 5.06 |  | 0
| špalete okrog balkonske stene BS1 | m1 | 7.59 |  | 0
| SLIKOPLESKARSKA DELA SKUPAJ: |  |  |  | 0

## Pod gabri 23 52
Naročnik: | Nepremičnine Celje d.o.o.
Naziv n.: | Zamenjava oken Pod gabri 21-23 in Pod gabri 25-29
Ponudnik: | 0
poz. | opis postavke | enota | količina | enotna cena | količina × cena
A. | GRADBENA DELA
A.1. | PRIPRAVLJALNA DELA
1.01. | Kompletna izvedba del in organizacijskih ukrepov: * za ureditev in organizacijo delovišča, * za zagotavljanje varnosti in zdravja pri delu, * za preprečitev neželenih vremenskih in podobnih vplivov v času izvedbe del, * za preprečitev neželenega vstopa in/ali vloma tretjih oseb v stanovanje v času izvedbe del. Obseg del in ukrepov, trajanje ter število ponovitev oceni ponudnik sam tako, da bodo ves čas izvedbe izpolnjene prej naštete zahteve. V času izvedbe kakršnihkoli del na oknih mora izbrani ponudnik na primeren način zagotoviti, da je ob stavbi pod okni preprečeno zadrževanje in gibanje oseb in vozil (npr. z ograditvijo in označitvijo nevarnega območja). | kpl | 1 |  | 0
1.02. | Kompletna izvedba zaščite pred poškodovanjem, zamazanjem in prašenjem: * obstoječih fasadnih površin in drugih elementov na fasadi, ki niso predmet zamenjave, * notranjosti stanovanja, v katerem se izvajajo dela (samo parket), * dostopnih poti do stanovanja, mest za začasno odlaganje gradbenih odpadkov ter začasnih deponij. Po potrebi in v odvisnosti od trajanja in tehnologije izvedbe predvideti tudi večkratno namestitev in odstranitev zaščite. | kpl | 1 |  | 0
1.03. | Sprotno dnevno in končno čiščenje: * vseh dostopnih poti do stanovanja, mest za začasno odlaganje gradbenih odpadkov ter začasnih deponij, * vseh prostorov stanovanja, v katerih se izvajajo dela (razen pri praznih še neprenovljenih stanovanjih). | kpl | 1 |  | 0
| PRIPRAVLJALNA DELA SKUPAJ: |  |  |  | 0
A.2. | RUŠITVENA DELA
2.01. | Kompletna izvedba odstranitev oken: * lesena okna, balkonski sklopi in balkonska vrata, * vključno zunanje in notranje okenske police, * vključno obstoječa notranja senčila (žaluzije), * vključno obstoječa zunanja senčila v kolikor so nameščena (rolete), * pazljiva odstranitev brez poškodovanja fasade, * vključno z grobim čiščenjem, sortiranjem po vrstah odpadkov, nakladanjem in prenosom ruševin neposredno na prevozno sredstvo, * odvoz ruševin na stalno deponijo, vključno z vsemi stroški deponije in dajatvami ter s predpisano dokumentacijo o ravnanju z odpadki. Obračun po številu oken.
2.01.1. | Okna velikosti od 1,0 do 2,0 m2. | kpl | 7 |  | 0
| RUŠITVENA DELA SKUPAJ: |  |  |  | 0
B. | OBRTNIŠKA DELA
B.1. | STAVBNO POHIŠTVO
Zahteve za vsa okna: * toplotna prehodnost okna Uw ≤ 0,9 W/m2K, * zrakotesnost: razred najmanj 3 po SIST EN 12207, * vodotesnost: razred najmanj 9A po SIST EN 12208, * zvočna izolirnost (Rw): najmanj 33 dB, * barve PVC profilov: zunaj iz plasti akrila temno rjava in znotraj bele barve RAL 9010.
1.01. | Kompletna izdelava, dobava in montaža okna: Oznaka: okno O1L in O1D (glej sheme in tlorise) Mere in opis: * nazivna mera: 136x136 cm (mere preveriti na licu mesta), * enodelno okno iz PVC profilov, vključno z vsemi razširitvenimi profili, vgrajeno v steno debeline ca. 40 cm (glej sheme), * odpiranje okoli vertikalne in horizontalne osi - razvidno po shemi. Okovje, priprave za odpiranje/zapiranje: * pololiva iz barvanega aluminija (bela barva RAL 9010), Zasteklitev: * troslojna izolacijska zasteklitev s prozornim steklom. Zunanja polica: * aluminjasta polica s tipskimi stranskimi zaključki širine 20-25 cm (vse v barvi rolete) Notranja polica: * iz umetne mase (bela barva RAL 9010); notranja polica mora imeti stranske zaščite in izvedena brez ostrih robov širine 20-25 cm,
| Tesnjenje med krili in okvirji: * število tesnil mora zadoščati zahtevam glede toplotne prehodnosti, zrakotesnosti, vodotesnosti in zvočne izolativnosti, * tesnila v barvi PVC profilov. Tesnjenje med oknom in steno: * izvedba po principu "tesnjenja v treh ravneh" (t.i. RAL montaža), * glej splošne pogoje izvedbe naročil. Vključno vsa pomožna in pripravljalna dela, prenosi in transporti ter drobni, pritrdilni in tesnilni material, vse za kompletno dokončan izdelek. | kpl | 2 |  | 0
1.01.1. | Notranja senčila (doplačilo k post. 1.01.): * na severu, vzhodu, balkonih in ložah, * notranje alu žaluzije (RAL 9010) na vrvični pogon. Vključno vsa pomožna in pripravljalna dela, prenosi in transporti ter drobni, pritrdilni in tesnilni material, vse za kompletno dokončan izdelek. | kpl | 2 |  | 0
1.02. | Kompletna izdelava, dobava in montaža okna: Oznaka: okno O2L in O2D (glej sheme in tlorise) Mere in opis: * nazivna mera: 136x136 cm (mere preveriti na licu mesta), * dvodelno okno iz PVC profilov, vključno z vsemi razširitvenimi profili, vgrajeno v steno debeline ca. 40 cm (glej sheme), * odpiranje okoli vertikalne in horizontalne osi - razvidno po shemi. Okovje, priprave za odpiranje/zapiranje: * pololiva iz barvanega aluminija (bela barva RAL 9010), Zasteklitev: * troslojna izolacijska zasteklitev s prozornim steklom. Zunanja polica: * aluminjasta polica s tipskimi stranskimi zaključki širine 20-25 cm (vse v barvi rolete) Notranja polica: * iz umetne mase (bela barva RAL 9010); notranja polica mora imeti stranske zaščite in izvedena brez ostrih robov širine 20-25 cm,
| Tesnjenje med krili in okvirji: * število tesnil mora zadoščati zahtevam glede toplotne prehodnosti, zrakotesnosti, vodotesnosti in zvočne izolativnosti, * tesnila v barvi PVC profilov. Tesnjenje med oknom in steno: * izvedba po principu "tesnjenja v treh ravneh" (t.i. RAL montaža), * glej splošne pogoje izvedbe naročil. Vključno vsa pomožna in pripravljalna dela, prenosi in transporti ter drobni, pritrdilni in tesnilni material, vse za kompletno dokončan izdelek. | kpl | 4 |  | 0
1.02.1. | Notranja senčila (doplačilo k post. 1.02.): * na severu, vzhodu, balkonih in ložah, * notranje dvodelne alu žaluzije (RAL 9010) na vrvični pogon. Vključno vsa pomožna in pripravljalna dela, prenosi in transporti ter drobni, pritrdilni in tesnilni material, vse za kompletno dokončan izdelek. | kpl | 4 |  | 0
1.03. | Kompletna izdelava, dobava in montaža balkonskih vrat: Oznaka: balkonska vrata BV1L ali BV1D (glej sheme in tlorise) Mere in opis: * nazivna mera: 77x224 cm (mere preveriti na licu mesta), * vrata iz PVC profilov z visokim pragom, vključno z vsemi razširitvenimi profili, vgrajeno v steno debeline ca. 40 cm (glej sheme), * odpiranje okoli vertikalne in horizontalne osi - razvidno po shemi. Okovje, priprave za odpiranje/zapiranje: * pololiva iz barvanega aluminija (bela barva RAL 9010), Zasteklitev: * troslojna izolacijska zasteklitev z varnostnim prozornim steklom.
| Tesnjenje med krili in okvirji: * število tesnil mora zadoščati zahtevam glede toplotne prehodnosti, zrakotesnosti, vodotesnosti in zvočne izolativnosti, * tesnila v barvi PVC profilov. Tesnjenje med oknom in steno: * izvedba po principu "tesnjenja v treh ravneh" (t.i. RAL montaža), * glej splošne pogoje izvedbe naročil. Vključno vsa pomožna in pripravljalna dela, prenosi in transporti ter drobni, pritrdilni in tesnilni material, vse za kompletno dokončan izdelek. | kpl | 1 |  | 0
1.03.1. | Notranja senčila (doplačilo k post. 1.02.): * na severu, vzhodu, balkonih in ložah, * notranje enodelne alu žaluzije (RAL 9010) na vrvični pogon. Vključno vsa pomožna in pripravljalna dela, prenosi in transporti ter drobni, pritrdilni in tesnilni material, vse za kompletno dokončan izdelek. | kpl | 1 |  | 0
| STAVBNO POHIŠTVO SKUPAJ: |  |  |  | 0
B.2. | SLIKOPLESKARSKA DELA
2.01. | Slikarsko popravilo špalet: - povprečna širina notranjih špalet: cca. 17 cm, - predhodna odstranitev vseh slabo vezanih delcev, - prednamaz za boljšo sprijemnost ter (po potrebi) zidarska oz. debeloslojna izravnava (na cementni osnovi, brez vsebnosti mavca) - priprava površin in vogalov za slikarsko obdelavo, - po potrebi dobava in vgradnja vogalnikov na stik špalet s površino stene, - slikarska izravnava s paropropustno slikarsko izravnalno maso: 2 x glajenje in brušenje, - 2 x slikanje s paropropustno belo barvo, vse kompletno po navodilih dobaviteljev in v skladu z njihovimi sistemskimi rešitvami, z vsemi pomožnimi deli, odri in transporti.
| špalete okrog oken O1 | m1 | 9.32 |  | 0
| špalete okrog oken O2 | m1 | 21.71 |  | 0
| špalete okrog balkonskih vrat BV1 | m1 | 5.25 |  | 0
| SLIKOPLESKARSKA DELA SKUPAJ: |  |  |  | 0

## Pod gabri 25 1
Naročnik: | Nepremičnine Celje d.o.o.
Naziv n.: | Zamenjava oken Pod gabri 21-23 in Pod gabri 25-29
Ponudnik: | 0
poz. | opis postavke | enota | količina | enotna cena | količina × cena
A. | GRADBENA DELA
A.1. | PRIPRAVLJALNA DELA
1.01. | Kompletna izvedba del in organizacijskih ukrepov: * za ureditev in organizacijo delovišča, * za zagotavljanje varnosti in zdravja pri delu, * za preprečitev neželenih vremenskih in podobnih vplivov v času izvedbe del, * za preprečitev neželenega vstopa in/ali vloma tretjih oseb v stanovanje v času izvedbe del. Obseg del in ukrepov, trajanje ter število ponovitev oceni ponudnik sam tako, da bodo ves čas izvedbe izpolnjene prej naštete zahteve. V času izvedbe kakršnihkoli del na oknih mora izbrani ponudnik na primeren način zagotoviti, da je ob stavbi pod okni preprečeno zadrževanje in gibanje oseb in vozil (npr. z ograditvijo in označitvijo nevarnega območja). | kpl | 1 |  | 0
1.02. | Kompletna izvedba zaščite pred poškodovanjem, zamazanjem in prašenjem: * obstoječih fasadnih površin in drugih elementov na fasadi, ki niso predmet zamenjave, * notranjosti stanovanja, v katerem se izvajajo dela (samo parket), * dostopnih poti do stanovanja, mest za začasno odlaganje gradbenih odpadkov ter začasnih deponij. Po potrebi in v odvisnosti od trajanja in tehnologije izvedbe predvideti tudi večkratno namestitev in odstranitev zaščite. | kpl | 1 |  | 0
1.03. | Sprotno dnevno in končno čiščenje: * vseh dostopnih poti do stanovanja, mest za začasno odlaganje gradbenih odpadkov ter začasnih deponij, * vseh prostorov stanovanja, v katerih se izvajajo dela (razen pri praznih še neprenovljenih stanovanjih). | kpl | 1 |  | 0
| PRIPRAVLJALNA DELA SKUPAJ: |  |  |  | 0
A.2. | RUŠITVENA DELA
2.01. | Kompletna izvedba odstranitev oken: * lesena okna, balkonski sklopi in balkonska vrata, * vključno zunanje in notranje okenske police, * vključno obstoječa notranja senčila (žaluzije), * vključno obstoječa zunanja senčila v kolikor so nameščena (rolete), * pazljiva odstranitev brez poškodovanja fasade, * vključno z grobim čiščenjem, sortiranjem po vrstah odpadkov, nakladanjem in prenosom ruševin neposredno na prevozno sredstvo, * odvoz ruševin na stalno deponijo, vključno z vsemi stroški deponije in dajatvami ter s predpisano dokumentacijo o ravnanju z odpadki. Obračun po številu oken.
2.01.1. | Okna velikosti od 1,0 do 2,0 m2. | kpl | 2 |  | 0
2.01.2. | Okna velikosti od 2,0 do 4,0 m2. | kpl | 1 |  | 0
2.01.3. | Okna velikosti od 4,0 do 6,0 m2. | kpl | 1 |  | 0
| RUŠITVENA DELA SKUPAJ: |  |  |  | 0
B. | OBRTNIŠKA DELA
B.1. | STAVBNO POHIŠTVO
Zahteve za vsa okna: * toplotna prehodnost okna Uw ≤ 0,9 W/m2K, * zrakotesnost: razred najmanj 3 po SIST EN 12207, * vodotesnost: razred najmanj 9A po SIST EN 12208, * zvočna izolirnost (Rw): najmanj 33 dB, * barve PVC profilov: zunaj iz plasti akrila oker (referenčna Oregon 4-39 po barvni lestvici Trocal) in znotraj bele barve RAL 9010.
1.01. | Kompletna izdelava, dobava in montaža okna: Oznaka: okno O6L ali O6D (glej skice in tlorise) Mere in opis: * nazivna mera: 97x136 cm (mere preveriti na licu mesta), * enodelno okno iz PVC profilov, vključno z vsemi razširitvenimi profili, vgrajeno v steno debeline cca. 40 cm (glej sheme), * odpiranje okoli vertikalne in horizontalne osi - razvidno po shemi. Okovje, priprave za odpiranje/zapiranje: * pololiva iz barvanega aluminija (bela barva RAL 9010), Zasteklitev: * troslojna izolacijska zasteklitev s prozornim steklom. Zunanja polica: * aluminjasta polica s tipskimi stranskimi zaključki širine 20-25 cm (vse v barvi rolete) Notranja polica: * iz umetne mase (bela barva RAL 9010); notranja polica mora imeti stranske zaščite in izvedena brez ostrih robov širine 20-25 cm,
| Tesnjenje med krili in okvirji: * število tesnil mora zadoščati zahtevam glede toplotne prehodnosti, zrakotesnosti, vodotesnosti in zvočne izolativnosti, * tesnila v barvi PVC profilov. Tesnjenje med oknom in steno: * izvedba po principu "tesnjenja v treh ravneh" (t.i. RAL montaža), * glej splošne pogoje izvedbe naročil. Vključno vsa pomožna in pripravljalna dela, prenosi in transporti ter drobni, pritrdilni in tesnilni material, vse za kompletno dokončan izdelek. | kpl | 1 |  | 0
1.01.1. | Notranja senčila (doplačilo k post. 1.01.): * na severu, vzhodu, balkonih in ložah, * notranje enodelne alu žaluzije (RAL 9010) na vrvični pogon. Vključno vsa pomožna in pripravljalna dela, prenosi in transporti ter drobni, pritrdilni in tesnilni material, vse za kompletno dokončan izdelek. | kpl | 1 |  | 0
1.02. | Kompletna izdelava, dobava in montaža okna: Oznaka: okno O7L in O7D (glej sheme in tlorise) Mere in opis: * nazivna mera: 136x136 cm (mere preveriti na licu mesta), * dvodelno okno iz PVC profilov, vključno z vsemi razširitvenimi profili, vgrajeno v steno debeline ca. 40 cm (glej sheme), * odpiranje okoli vertikalne in horizontalne osi - razvidno po shemi. Okovje, priprave za odpiranje/zapiranje: * pololiva iz barvanega aluminija (bela barva RAL 9010), Zasteklitev: * troslojna izolacijska zasteklitev s prozornim steklom. Zunanja polica: * aluminjasta polica s tipskimi stranskimi zaključki širine 20-25 cm (vse v barvi rolete) Notranja polica: * iz umetne mase (bela barva RAL 9010); notranja polica mora imeti stranske zaščite in izvedena brez ostrih robov širine 20-25 cm,
| Tesnjenje med krili in okvirji: * število tesnil mora zadoščati zahtevam glede toplotne prehodnosti, zrakotesnosti, vodotesnosti in zvočne izolativnosti, * tesnila v barvi PVC profilov. Tesnjenje med oknom in steno: * izvedba po principu "tesnjenja v treh ravneh" (t.i. RAL montaža), * glej splošne pogoje izvedbe naročil. Vključno vsa pomožna in pripravljalna dela, prenosi in transporti ter drobni, pritrdilni in tesnilni material, vse za kompletno dokončan izdelek. | kpl | 1 |  | 0
1.02.1. | Notranja senčila (doplačilo k post. 1.02.): * na severu, vzhodu, balkonih in ložah, * notranje dvodelne alu žaluzije (RAL 9010) na vrvični pogon. Vključno vsa pomožna in pripravljalna dela, prenosi in transporti ter drobni, pritrdilni in tesnilni material, vse za kompletno dokončan izdelek. | kpl | 1 |  | 0
1.03. | Kompletna izdelava, dobava in montaža okna: Oznaka: okno O9L in O9D (glej sheme in tlorise) Mere in opis: * nazivna mera: 210x166 cm (mere preveriti na licu mesta), * 4-delno okno iz PVC profilov (2x krilo in 2x fiksno), vključno z vsemi razširitvenimi profili, vgrajeno v steno debeline ca. 40 cm (glej sheme), * odpiranje okoli vertikalne in horizontalne osi - razvidno po shemi. Okovje, priprave za odpiranje/zapiranje: * pololiva iz barvanega aluminija (bela barva RAL 9010), Zasteklitev: * troslojna izolacijska zasteklitev s prozornim steklom (spodnji fiksni deli varnostno steklo). Zunanja polica: * aluminjasta polica s tipskimi stranskimi zaključki širine 20-25 cm (vse v barvi rolete) Notranja polica: * iz umetne mase (bela barva RAL 9010); notranja polica mora imeti stranske zaščite in izvedena brez ostrih robov širine 20-25 cm,
| Tesnjenje med krili in okvirji: * število tesnil mora zadoščati zahtevam glede toplotne prehodnosti, zrakotesnosti, vodotesnosti in zvočne izolativnosti, * tesnila v barvi PVC profilov. Tesnjenje med oknom in steno: * izvedba po principu "tesnjenja v treh ravneh" (t.i. RAL montaža), * glej splošne pogoje izvedbe naročil. Vključno vsa pomožna in pripravljalna dela, prenosi in transporti ter drobni, pritrdilni in tesnilni material, vse za kompletno dokončan izdelek. | kpl | 1 |  | 0
1.03.1. | Zunanja senčila (doplačilo k post. 1.03.): * na jugu in zahodu (v ložah in balkonih odpadejo), * zunanje dvodelne predokenske alu rolete v oker barvi, * tovarniška kaseta v barvi rolete, * število elementov - 2 elementa (glej sheme), * upravljanje senčil: na ročni pogon s trakovi, * revizijski dostop za servisiranje rolete s spodnje strani, * alu lamele polnjene z izolacijsko peno, * vodila: v oker barvi. Vključno vsa pomožna in pripravljalna dela, prenosi in transporti ter drobni, pritrdilni in tesnilni material, vse za kompletno dokončan izdelek. | kpl | 1 |  | 0
1.04. | Kompletna izdelava, dobava in montaža balkonske stene: Oznaka: balkonska stena BS4L ali BS4D (glej sheme in tlorise) Mere in opis: * nazivna mera: 296x227 cm (mere preveriti na licu mesta), * balkonska stena iz PVC profilov z nizkim Alu pragom (balkonska vrata in 3x enokrilno okno) , vgrajeno v steno debeline ca. 40 cm (glej sheme), * odpiranje okoli vertikalne in horizontalne osi - razvidno po shemi. Okovje, priprave za odpiranje/zapiranje: * pololiva iz barvanega aluminija (bela barva RAL 9010), Zasteklitev: * troslojna izolacijska zasteklitev s prozornim steklom (vrata z varnostnim steklom).
| Tesnjenje med krili in okvirji: * število tesnil mora zadoščati zahtevam glede toplotne prehodnosti, zrakotesnosti, vodotesnosti in zvočne izolativnosti, * tesnila v barvi PVC profilov. Tesnjenje med oknom in steno: * izvedba po principu "tesnjenja v treh ravneh" (t.i. RAL montaža), * glej splošne pogoje izvedbe naročil. Vključno vsa pomožna in pripravljalna dela, prenosi in transporti ter drobni, pritrdilni in tesnilni material, vse za kompletno dokončan izdelek. | kpl | 1 |  | 0
1.04.1. | Notranja senčila (doplačilo k post. 1.04.): * na severu, vzhodu, balkonih in ložah, * notranje štiridelne alu žaluzije (RAL 9010) na vrvični pogon. Vključno vsa pomožna in pripravljalna dela, prenosi in transporti ter drobni, pritrdilni in tesnilni material, vse za kompletno dokončan izdelek. | kpl | 1 |  | 0
| STAVBNO POHIŠTVO SKUPAJ: |  |  |  | 0
B.2. | SLIKOPLESKARSKA DELA
2.01. | Slikarsko popravilo špalet: - povprečna širina notranjih špalet: cca. 17 cm, - predhodna odstranitev vseh slabo vezanih delcev, - prednamaz za boljšo sprijemnost ter (po potrebi) zidarska oz. debeloslojna izravnava (na cementni osnovi, brez vsebnosti mavca) - priprava površin in vogalov za slikarsko obdelavo, - po potrebi dobava in vgradnja vogalnikov na stik špalet s površino stene, - slikarska izravnava s paropropustno slikarsko izravnalno maso: 2 x glajenje in brušenje, - 2 x slikanje s paropropustno belo barvo v obstoječih tonih, vse kompletno po navodilih dobaviteljev in v skladu z njihovimi sistemskimi rešitvami, z vsemi pomožnimi deli, odri in transporti.
| špalete okrog oken O6 | m1 | 4.66 |  | 0
| špalete okrog oken O7 | m1 | 5.44 |  | 0
| špalete okrog oken O9 | m1 | 7.52 |  | 0
| špalete okrog balkonska stena BS4 | m1 | 9.69 |  | 0
| SLIKOPLESKARSKA DELA SKUPAJ: |  |  |  | 0

## Pod gabri 25 2
Naročnik: | Nepremičnine Celje d.o.o.
Naziv n.: | Zamenjava oken Pod gabri 21-23 in Pod gabri 25-29
Ponudnik: | 0
poz. | opis postavke | enota | količina | enotna cena | količina × cena
A. | GRADBENA DELA
A.1. | PRIPRAVLJALNA DELA
1.01. | Kompletna izvedba del in organizacijskih ukrepov: * za ureditev in organizacijo delovišča, * za zagotavljanje varnosti in zdravja pri delu, * za preprečitev neželenih vremenskih in podobnih vplivov v času izvedbe del, * za preprečitev neželenega vstopa in/ali vloma tretjih oseb v stanovanje v času izvedbe del. Obseg del in ukrepov, trajanje ter število ponovitev oceni ponudnik sam tako, da bodo ves čas izvedbe izpolnjene prej naštete zahteve. V času izvedbe kakršnihkoli del na oknih mora izbrani ponudnik na primeren način zagotoviti, da je ob stavbi pod okni preprečeno zadrževanje in gibanje oseb in vozil (npr. z ograditvijo in označitvijo nevarnega območja). | kpl | 1 |  | 0
1.02. | Kompletna izvedba zaščite pred poškodovanjem, zamazanjem in prašenjem: * obstoječih fasadnih površin in drugih elementov na fasadi, ki niso predmet zamenjave, * notranjosti stanovanja, v katerem se izvajajo dela (samo parket), * dostopnih poti do stanovanja, mest za začasno odlaganje gradbenih odpadkov ter začasnih deponij. Po potrebi in v odvisnosti od trajanja in tehnologije izvedbe predvideti tudi večkratno namestitev in odstranitev zaščite. | kpl | 1 |  | 0
1.03. | Sprotno dnevno in končno čiščenje: * vseh dostopnih poti do stanovanja, mest za začasno odlaganje gradbenih odpadkov ter začasnih deponij, * vseh prostorov stanovanja, v katerih se izvajajo dela (razen pri praznih še neprenovljenih stanovanjih). | kpl | 1 |  | 0
| PRIPRAVLJALNA DELA SKUPAJ: |  |  |  | 0
A.2. | RUŠITVENA DELA
2.01. | Kompletna izvedba odstranitev oken: * lesena okna, balkonski sklopi in balkonska vrata, * vključno zunanje in notranje okenske police, * vključno obstoječa notranja senčila (žaluzije), * vključno obstoječa zunanja senčila v kolikor so nameščena (rolete), * pazljiva odstranitev brez poškodovanja fasade, * vključno z grobim čiščenjem, sortiranjem po vrstah odpadkov, nakladanjem in prenosom ruševin neposredno na prevozno sredstvo, * odvoz ruševin na stalno deponijo, vključno z vsemi stroški deponije in dajatvami ter s predpisano dokumentacijo o ravnanju z odpadki. Obračun po številu oken.
2.01.1. | Okna velikosti od 1,0 do 2,0 m2. | kpl | 2 |  | 0
2.01.2. | Okna velikosti od 2,0 do 4,0 m2. | kpl | 1 |  | 0
2.01.3. | Okna velikosti od 4,0 do 6,0 m2. | kpl | 1 |  | 0
| RUŠITVENA DELA SKUPAJ: |  |  |  | 0
B. | OBRTNIŠKA DELA
B.1. | STAVBNO POHIŠTVO
Zahteve za vsa okna: * toplotna prehodnost okna Uw ≤ 0,9 W/m2K, * zrakotesnost: razred najmanj 3 po SIST EN 12207, * vodotesnost: razred najmanj 9A po SIST EN 12208, * zvočna izolirnost (Rw): najmanj 33 dB, * barve PVC profilov: zunaj iz plasti akrila oker (referenčna Oregon 4-39 po barvni lestvici Trocal) in znotraj bele barve RAL 9010.
1.01. | Kompletna izdelava, dobava in montaža okna: Oznaka: okno O6L ali O6D (glej skice in tlorise) Mere in opis: * nazivna mera: 97x136 cm (mere preveriti na licu mesta), * enodelno okno iz PVC profilov, vključno z vsemi razširitvenimi profili, vgrajeno v steno debeline cca. 40 cm (glej sheme), * odpiranje okoli vertikalne in horizontalne osi - razvidno po shemi. Okovje, priprave za odpiranje/zapiranje: * pololiva iz barvanega aluminija (bela barva RAL 9010), Zasteklitev: * troslojna izolacijska zasteklitev s prozornim steklom. Zunanja polica: * aluminjasta polica s tipskimi stranskimi zaključki širine 20-25 cm (vse v barvi rolete) Notranja polica: * iz umetne mase (bela barva RAL 9010); notranja polica mora imeti stranske zaščite in izvedena brez ostrih robov širine 20-25 cm,
| Tesnjenje med krili in okvirji: * število tesnil mora zadoščati zahtevam glede toplotne prehodnosti, zrakotesnosti, vodotesnosti in zvočne izolativnosti, * tesnila v barvi PVC profilov. Tesnjenje med oknom in steno: * izvedba po principu "tesnjenja v treh ravneh" (t.i. RAL montaža), * glej splošne pogoje izvedbe naročil. Vključno vsa pomožna in pripravljalna dela, prenosi in transporti ter drobni, pritrdilni in tesnilni material, vse za kompletno dokončan izdelek. | kpl | 1 |  | 0
1.01.1. | Notranja senčila (doplačilo k post. 1.01.): * na severu, vzhodu, balkonih in ložah, * notranje enodelne alu žaluzije (RAL 9010) na vrvični pogon. Vključno vsa pomožna in pripravljalna dela, prenosi in transporti ter drobni, pritrdilni in tesnilni material, vse za kompletno dokončan izdelek. | kpl | 1 |  | 0
1.02. | Kompletna izdelava, dobava in montaža okna: Oznaka: okno O7L in O7D (glej sheme in tlorise) Mere in opis: * nazivna mera: 136x136 cm (mere preveriti na licu mesta), * dvodelno okno iz PVC profilov, vključno z vsemi razširitvenimi profili, vgrajeno v steno debeline ca. 40 cm (glej sheme), * odpiranje okoli vertikalne in horizontalne osi - razvidno po shemi. Okovje, priprave za odpiranje/zapiranje: * pololiva iz barvanega aluminija (bela barva RAL 9010), Zasteklitev: * troslojna izolacijska zasteklitev s prozornim steklom. Zunanja polica: * aluminjasta polica s tipskimi stranskimi zaključki širine 20-25 cm (vse v barvi rolete) Notranja polica: * iz umetne mase (bela barva RAL 9010); notranja polica mora imeti stranske zaščite in izvedena brez ostrih robov širine 20-25 cm,
| Tesnjenje med krili in okvirji: * število tesnil mora zadoščati zahtevam glede toplotne prehodnosti, zrakotesnosti, vodotesnosti in zvočne izolativnosti, * tesnila v barvi PVC profilov. Tesnjenje med oknom in steno: * izvedba po principu "tesnjenja v treh ravneh" (t.i. RAL montaža), * glej splošne pogoje izvedbe naročil. Vključno vsa pomožna in pripravljalna dela, prenosi in transporti ter drobni, pritrdilni in tesnilni material, vse za kompletno dokončan izdelek. | kpl | 1 |  | 0
1.02.1. | Notranja senčila (doplačilo k post. 1.02.): * na severu, vzhodu, balkonih in ložah, * notranje dvodelne alu žaluzije (RAL 9010) na vrvični pogon. Vključno vsa pomožna in pripravljalna dela, prenosi in transporti ter drobni, pritrdilni in tesnilni material, vse za kompletno dokončan izdelek. | kpl | 1 |  | 0
1.03. | Kompletna izdelava, dobava in montaža okna: Oznaka: okno O9L in O9D (glej sheme in tlorise) Mere in opis: * nazivna mera: 210x166 cm (mere preveriti na licu mesta), * 4-delno okno iz PVC profilov (2x krilo in 2x fiksno), vključno z vsemi razširitvenimi profili, vgrajeno v steno debeline ca. 40 cm (glej sheme), * odpiranje okoli vertikalne in horizontalne osi - razvidno po shemi. Okovje, priprave za odpiranje/zapiranje: * pololiva iz barvanega aluminija (bela barva RAL 9010), Zasteklitev: * troslojna izolacijska zasteklitev s prozornim steklom (spodnji fiksni deli varnostno steklo). Zunanja polica: * aluminjasta polica s tipskimi stranskimi zaključki širine 20-25 cm (vse v barvi rolete) Notranja polica: * iz umetne mase (bela barva RAL 9010); notranja polica mora imeti stranske zaščite in izvedena brez ostrih robov širine 20-25 cm,
| Tesnjenje med krili in okvirji: * število tesnil mora zadoščati zahtevam glede toplotne prehodnosti, zrakotesnosti, vodotesnosti in zvočne izolativnosti, * tesnila v barvi PVC profilov. Tesnjenje med oknom in steno: * izvedba po principu "tesnjenja v treh ravneh" (t.i. RAL montaža), * glej splošne pogoje izvedbe naročil. Vključno vsa pomožna in pripravljalna dela, prenosi in transporti ter drobni, pritrdilni in tesnilni material, vse za kompletno dokončan izdelek. | kpl | 1 |  | 0
1.03.1. | Zunanja senčila (doplačilo k post. 1.03.): * na jugu in zahodu (v ložah in balkonih odpadejo), * zunanje dvodelne predokenske alu rolete v oker barvi, * tovarniška kaseta v barvi rolete, * število elementov - 2 element (glej sheme), * upravljanje senčil: na ročni pogon s trakovi, * revizijski dostop za servisiranje rolete s spodnje strani, * alu lamele polnjene z izolacijsko peno, * vodila: v oker barvi. Vključno vsa pomožna in pripravljalna dela, prenosi in transporti ter drobni, pritrdilni in tesnilni material, vse za kompletno dokončan izdelek. | kpl | 1 |  | 0
1.04. | Kompletna izdelava, dobava in montaža balkonske stene: Oznaka: balkonska stena BS4L ali BS4D (glej sheme in tlorise) Mere in opis: * nazivna mera: 296x227 cm (mere preveriti na licu mesta), * balkonska stena iz PVC profilov z visokim pragom (balkonska vrata in 3x enokrilno okno), vključno z vsemi razširitvenimi profili, vgrajeno v steno debeline ca. 40 cm (glej sheme), * odpiranje okoli vertikalne in horizontalne osi - razvidno po shemi. Okovje, priprave za odpiranje/zapiranje: * pololiva iz barvanega aluminija (bela barva RAL 9010), Zasteklitev: * troslojna izolacijska zasteklitev s prozornim steklom (vrata z varnostnim steklom).
| Tesnjenje med krili in okvirji: * število tesnil mora zadoščati zahtevam glede toplotne prehodnosti, zrakotesnosti, vodotesnosti in zvočne izolativnosti, * tesnila v barvi PVC profilov. Tesnjenje med oknom in steno: * izvedba po principu "tesnjenja v treh ravneh" (t.i. RAL montaža), * glej splošne pogoje izvedbe naročil. Vključno vsa pomožna in pripravljalna dela, prenosi in transporti ter drobni, pritrdilni in tesnilni material, vse za kompletno dokončan izdelek. | kpl | 1 |  | 0
1.04.1. | Notranja senčila (doplačilo k post. 1.04.): * na severu, vzhodu, balkonih in ložah, * notranje štiridelne alu žaluzije (RAL 9010) na vrvični pogon. Vključno vsa pomožna in pripravljalna dela, prenosi in transporti ter drobni, pritrdilni in tesnilni material, vse za kompletno dokončan izdelek. | kpl | 1 |  | 0
| STAVBNO POHIŠTVO SKUPAJ: |  |  |  | 0
B.2. | SLIKOPLESKARSKA DELA
2.01. | Slikarsko popravilo špalet: - povprečna širina notranjih špalet: cca. 17 cm, - predhodna odstranitev vseh slabo vezanih delcev, - prednamaz za boljšo sprijemnost ter (po potrebi) zidarska oz. debeloslojna izravnava (na cementni osnovi, brez vsebnosti mavca) - priprava površin in vogalov za slikarsko obdelavo, - po potrebi dobava in vgradnja vogalnikov na stik špalet s površino stene, - slikarska izravnava s paropropustno slikarsko izravnalno maso: 2 x glajenje in brušenje, - 2 x slikanje s paropropustno barvo v obstoječih tonih, vse kompletno po navodilih dobaviteljev in v skladu z njihovimi sistemskimi rešitvami, z vsemi pomožnimi deli, odri in transporti.
| špalete okrog oken O6 | m1 | 4.66 |  | 0
| špalete okrog oken O7 | m1 | 5.44 |  | 0
| špalete okrog oken O9 | m1 | 7.52 |  | 0
| špalete okrog balkonska stena BS4 | m1 | 9.69 |  | 0
| SLIKOPLESKARSKA DELA SKUPAJ: |  |  |  | 0

## Pod gabri 25 3
Naročnik: | Nepremičnine Celje d.o.o.
Naziv n.: | Zamenjava oken Pod gabri 21-23 in Pod gabri 25-29
Ponudnik: | 0
poz. | opis postavke | enota | količina | enotna cena | količina × cena
A. | GRADBENA DELA
A.1. | PRIPRAVLJALNA DELA
1.01. | Kompletna izvedba del in organizacijskih ukrepov: * za ureditev in organizacijo delovišča, * za zagotavljanje varnosti in zdravja pri delu, * za preprečitev neželenih vremenskih in podobnih vplivov v času izvedbe del, * za preprečitev neželenega vstopa in/ali vloma tretjih oseb v stanovanje v času izvedbe del. Obseg del in ukrepov, trajanje ter število ponovitev oceni ponudnik sam tako, da bodo ves čas izvedbe izpolnjene prej naštete zahteve. V času izvedbe kakršnihkoli del na oknih mora izbrani ponudnik na primeren način zagotoviti, da je ob stavbi pod okni preprečeno zadrževanje in gibanje oseb in vozil (npr. z ograditvijo in označitvijo nevarnega območja). | kpl | 1 |  | 0
1.02. | Kompletna izvedba zaščite pred poškodovanjem, zamazanjem in prašenjem: * obstoječih fasadnih površin in drugih elementov na fasadi, ki niso predmet zamenjave, * notranjosti stanovanja, v katerem se izvajajo dela (samo parket), * dostopnih poti do stanovanja, mest za začasno odlaganje gradbenih odpadkov ter začasnih deponij. Po potrebi in v odvisnosti od trajanja in tehnologije izvedbe predvideti tudi večkratno namestitev in odstranitev zaščite. | kpl | 1 |  | 0
1.03. | Sprotno dnevno in končno čiščenje: * vseh dostopnih poti do stanovanja, mest za začasno odlaganje gradbenih odpadkov ter začasnih deponij, * vseh prostorov stanovanja, v katerih se izvajajo dela (razen pri praznih še neprenovljenih stanovanjih). | kpl | 1 |  | 0
| PRIPRAVLJALNA DELA SKUPAJ: |  |  |  | 0
A.2. | RUŠITVENA DELA
2.01. | Kompletna izvedba odstranitev oken: * lesena okna, balkonski sklopi in balkonska vrata, * vključno zunanje in notranje okenske police, * vključno obstoječa notranja senčila (žaluzije), * vključno obstoječa zunanja senčila v kolikor so nameščena (rolete), * pazljiva odstranitev brez poškodovanja fasade, * vključno z grobim čiščenjem, sortiranjem po vrstah odpadkov, nakladanjem in prenosom ruševin neposredno na prevozno sredstvo, * odvoz ruševin na stalno deponijo, vključno z vsemi stroški deponije in dajatvami ter s predpisano dokumentacijo o ravnanju z odpadki. Obračun po številu oken.
2.01.1. | Okna velikosti od 1,0 do 2,0 m2. | kpl | 3 |  | 0
2.01.2. | Okna velikosti od 2,0 do 4,0 m2. | kpl | 1 |  | 0
| RUŠITVENA DELA SKUPAJ: |  |  |  | 0
B. | OBRTNIŠKA DELA
B.1. | STAVBNO POHIŠTVO
Zahteve za vsa okna: * toplotna prehodnost okna Uw ≤ 0,9 W/m2K, * zrakotesnost: razred najmanj 3 po SIST EN 12207, * vodotesnost: razred najmanj 9A po SIST EN 12208, * zvočna izolirnost (Rw): najmanj 33 dB, * barve PVC profilov: zunaj iz plasti akrila oker (referenčna Oregon 4-39 po barvni lestvici Trocal) in znotraj bele barve RAL 9010.
1.01. | Kompletna izdelava, dobava in montaža okna: Oznaka: okno O6L ali O6D (glej skice in tlorise) Mere in opis: * nazivna mera: 97x136 cm (mere preveriti na licu mesta), * enodelno okno iz PVC profilov, vključno z vsemi razširitvenimi profili, vgrajeno v steno debeline cca. 40 cm (glej sheme), * odpiranje okoli vertikalne in horizontalne osi - razvidno po shemi. Okovje, priprave za odpiranje/zapiranje: * pololiva iz barvanega aluminija (bela barva RAL 9010), Zasteklitev: * troslojna izolacijska zasteklitev s prozornim steklom. Zunanja polica: * aluminjasta polica s tipskimi stranskimi zaključki širine 20-25 cm (vse v barvi rolete) Notranja polica: * iz umetne mase (bela barva RAL 9010); notranja polica mora imeti stranske zaščite in izvedena brez ostrih robov širine 20-25 cm,
| Tesnjenje med krili in okvirji: * število tesnil mora zadoščati zahtevam glede toplotne prehodnosti, zrakotesnosti, vodotesnosti in zvočne izolativnosti, * tesnila v barvi PVC profilov. Tesnjenje med oknom in steno: * izvedba po principu "tesnjenja v treh ravneh" (t.i. RAL montaža), * glej splošne pogoje izvedbe naročil. Vključno vsa pomožna in pripravljalna dela, prenosi in transporti ter drobni, pritrdilni in tesnilni material, vse za kompletno dokončan izdelek. | kpl | 1 |  | 0
1.01.1. | Notranja senčila (doplačilo k post. 1.01.): * na severu, vzhodu, balkonih in ložah, * notranje enodelne alu žaluzije (RAL 9010) na vrvični pogon. Vključno vsa pomožna in pripravljalna dela, prenosi in transporti ter drobni, pritrdilni in tesnilni material, vse za kompletno dokončan izdelek. | kpl | 1 |  | 0
1.02. | Kompletna izdelava, dobava in montaža okna: Oznaka: okno O7L in O7D (glej sheme in tlorise) Mere in opis: * nazivna mera: 136x136 cm (mere preveriti na licu mesta), * dvodelno okno iz PVC profilov , vgrajeno v steno debeline ca. 40 cm (glej sheme), * odpiranje okoli vertikalne in horizontalne osi - razvidno po shemi. Okovje, priprave za odpiranje/zapiranje: * pololiva iz barvanega aluminija (bela barva RAL 9010), Zasteklitev: * troslojna izolacijska zasteklitev s prozornim steklom. Zunanja polica: * aluminjasta polica s tipskimi stranskimi zaključki širine 20-25 cm (vse v barvi rolete) Notranja polica: * iz umetne mase (bela barva RAL 9010); notranja polica mora imeti stranske zaščite in izvedena brez ostrih robov širine 20-25 cm,
| Tesnjenje med krili in okvirji: * število tesnil mora zadoščati zahtevam glede toplotne prehodnosti, zrakotesnosti, vodotesnosti in zvočne izolativnosti, * tesnila v barvi PVC profilov. Tesnjenje med oknom in steno: * izvedba po principu "tesnjenja v treh ravneh" (t.i. RAL montaža), * glej splošne pogoje izvedbe naročil. Vključno vsa pomožna in pripravljalna dela, prenosi in transporti ter drobni, pritrdilni in tesnilni material, vse za kompletno dokončan izdelek. | kpl | 2 |  | 0
1.02.1. | Notranja senčila (doplačilo k post. 1.02.): * na severu, vzhodu, balkonih in ložah, * notranje dvodelne alu žaluzije (RAL 9010) na vrvični pogon. Vključno vsa pomožna in pripravljalna dela, prenosi in transporti ter drobni, pritrdilni in tesnilni material, vse za kompletno dokončan izdelek. | kpl | 1 |  | 0
1.02.2. | Zunanja senčila (doplačilo k post. 1.02.): * na jugu in zahodu (v ložah in balkonih odpadejo), * zunanje enodelne predokenske alu rolete v oker barvi, * tovarniška kaseta v barvi rolete, * število elementov - 1 element (glej sheme), * upravljanje senčil: na ročni pogon s trakovi, * revizijski dostop za servisiranje rolete s spodnje strani, * alu lamele polnjene z izolacijsko peno, * vodila: v oker barvi. Vključno vsa pomožna in pripravljalna dela, prenosi in transporti ter drobni, pritrdilni in tesnilni material, vse za kompletno dokončan izdelek. | kpl | 1 |  | 0
1.03. | Kompletna izdelava, dobava in montaža balkonske stene: Oznaka: balkonska stena BS4L ali BS4D (glej sheme in tlorise) Mere in opis: * nazivna mera: 296x227 cm (mere preveriti na licu mesta), * balkonska stena iz PVC profilov z visokim pragom (balkonska vrata in 3x enokrilno okno), vključno z vsemi razširitvenimi profili, vgrajeno v steno debeline ca. 40 cm (glej sheme), * odpiranje okoli vertikalne in horizontalne osi - razvidno po shemi. Okovje, priprave za odpiranje/zapiranje: * pololiva iz barvanega aluminija (bela barva RAL 9010), Zasteklitev: * troslojna izolacijska zasteklitev s prozornim steklom (vrata z varnostnim steklom).
| Tesnjenje med krili in okvirji: * število tesnil mora zadoščati zahtevam glede toplotne prehodnosti, zrakotesnosti, vodotesnosti in zvočne izolativnosti, * tesnila v barvi PVC profilov. Tesnjenje med oknom in steno: * izvedba po principu "tesnjenja v treh ravneh" (t.i. RAL montaža), * glej splošne pogoje izvedbe naročil. Vključno vsa pomožna in pripravljalna dela, prenosi in transporti ter drobni, pritrdilni in tesnilni material, vse za kompletno dokončan izdelek. | kpl | 1 |  | 0
1.03.1. | Notranja senčila (doplačilo k post. 1.03.): * na severu, vzhodu, balkonih in ložah, * notranje štiridelne alu žaluzije (RAL 9010) na vrvični pogon. Vključno vsa pomožna in pripravljalna dela, prenosi in transporti ter drobni, pritrdilni in tesnilni material, vse za kompletno dokončan izdelek. | kpl | 1 |  | 0
| STAVBNO POHIŠTVO SKUPAJ: |  |  |  | 0
B.2. | SLIKOPLESKARSKA DELA
2.01. | Slikarsko popravilo špalet: - povprečna širina notranjih špalet: cca. 17 cm, - predhodna odstranitev vseh slabo vezanih delcev, - prednamaz za boljšo sprijemnost ter (po potrebi) zidarska oz. debeloslojna izravnava (na cementni osnovi, brez vsebnosti mavca) - priprava površin in vogalov za slikarsko obdelavo, - po potrebi dobava in vgradnja vogalnikov na stik špalet s površino stene, - slikarska izravnava s paropropustno slikarsko izravnalno maso: 2 x glajenje in brušenje, - 2 x slikanje s paropropustno barvo v obstoječih tonih, vse kompletno po navodilih dobaviteljev in v skladu z njihovimi sistemskimi rešitvami, z vsemi pomožnimi deli, odri in transporti.
| špalete okrog oken O6 | m1 | 4.66 |  | 0
| špalete okrog oken O7 | m1 | 10.88 |  | 0
| špalete okrog balkonska stena BS4 | m1 | 9.69 |  | 0
| SLIKOPLESKARSKA DELA SKUPAJ: |  |  |  | 0

## Pod gabri 25 4
Naročnik: | Nepremičnine Celje d.o.o.
Naziv n.: | Zamenjava oken Pod gabri 21-23 in Pod gabri 25-29
Ponudnik: | 0
poz. | opis postavke | enota | količina | enotna cena | količina × cena
A. | GRADBENA DELA
A.1. | PRIPRAVLJALNA DELA
1.01. | Kompletna izvedba del in organizacijskih ukrepov: * za ureditev in organizacijo delovišča, * za zagotavljanje varnosti in zdravja pri delu, * za preprečitev neželenih vremenskih in podobnih vplivov v času izvedbe del, * za preprečitev neželenega vstopa in/ali vloma tretjih oseb v stanovanje v času izvedbe del. Obseg del in ukrepov, trajanje ter število ponovitev oceni ponudnik sam tako, da bodo ves čas izvedbe izpolnjene prej naštete zahteve. V času izvedbe kakršnihkoli del na oknih mora izbrani ponudnik na primeren način zagotoviti, da je ob stavbi pod okni preprečeno zadrževanje in gibanje oseb in vozil (npr. z ograditvijo in označitvijo nevarnega območja). | kpl | 1 |  | 0
1.02. | Kompletna izvedba zaščite pred poškodovanjem, zamazanjem in prašenjem: * obstoječih fasadnih površin in drugih elementov na fasadi, ki niso predmet zamenjave, * notranjosti stanovanja, v katerem se izvajajo dela (samo parket), * dostopnih poti do stanovanja, mest za začasno odlaganje gradbenih odpadkov ter začasnih deponij. Po potrebi in v odvisnosti od trajanja in tehnologije izvedbe predvideti tudi večkratno namestitev in odstranitev zaščite. | kpl | 1 |  | 0
1.03. | Sprotno dnevno in končno čiščenje: * vseh dostopnih poti do stanovanja, mest za začasno odlaganje gradbenih odpadkov ter začasnih deponij, * vseh prostorov stanovanja, v katerih se izvajajo dela (razen pri praznih še neprenovljenih stanovanjih). | kpl | 1 |  | 0
| PRIPRAVLJALNA DELA SKUPAJ: |  |  |  | 0
A.2. | RUŠITVENA DELA
2.01. | Kompletna izvedba odstranitev oken: * lesena okna, balkonski sklopi in balkonska vrata, * vključno zunanje in notranje okenske police, * vključno obstoječa notranja senčila (žaluzije), * vključno obstoječa zunanja senčila v kolikor so nameščena (rolete), * pazljiva odstranitev brez poškodovanja fasade, * vključno z grobim čiščenjem, sortiranjem po vrstah odpadkov, nakladanjem in prenosom ruševin neposredno na prevozno sredstvo, * odvoz ruševin na stalno deponijo, vključno z vsemi stroški deponije in dajatvami ter s predpisano dokumentacijo o ravnanju z odpadki. Obračun po številu oken.
2.01.1. | Okna velikosti od 1,0 do 2,0 m2. | kpl | 2 |  | 0
2.01.2. | Okna velikosti od 2,0 do 4,0 m2. | kpl | 1 |  | 0
2.01.3. | Okna velikosti od 4,0 do 6,0 m2. | kpl | 1 |  | 0
| RUŠITVENA DELA SKUPAJ: |  |  |  | 0
B. | OBRTNIŠKA DELA
B.1. | STAVBNO POHIŠTVO
Zahteve za vsa okna: * toplotna prehodnost okna Uw ≤ 0,9 W/m2K, * zrakotesnost: razred najmanj 3 po SIST EN 12207, * vodotesnost: razred najmanj 9A po SIST EN 12208, * zvočna izolirnost (Rw): najmanj 33 dB, * barve PVC profilov: zunaj iz plasti akrila oker (referenčna Oregon 4-39 po barvni lestvici Trocal) in znotraj bele barve RAL 9010.
1.01. | Kompletna izdelava, dobava in montaža okna: Oznaka: okno O6L ali O6D (glej skice in tlorise) Mere in opis: * nazivna mera: 97x136 cm (mere preveriti na licu mesta), * enodelno okno iz PVC profilov, vključno z vsemi razširitvenimi profili, vgrajeno v steno debeline cca. 40 cm (glej sheme), * odpiranje okoli vertikalne in horizontalne osi - razvidno po shemi. Okovje, priprave za odpiranje/zapiranje: * pololiva iz barvanega aluminija (bela barva RAL 9010), Zasteklitev: * troslojna izolacijska zasteklitev s prozornim steklom. Zunanja polica: * aluminjasta polica s tipskimi stranskimi zaključki širine 20-25 cm (vse v barvi rolete) Notranja polica: * iz umetne mase (bela barva RAL 9010); notranja polica mora imeti stranske zaščite in izvedena brez ostrih robov širine 20-25 cm,
| Tesnjenje med krili in okvirji: * število tesnil mora zadoščati zahtevam glede toplotne prehodnosti, zrakotesnosti, vodotesnosti in zvočne izolativnosti, * tesnila v barvi PVC profilov. Tesnjenje med oknom in steno: * izvedba po principu "tesnjenja v treh ravneh" (t.i. RAL montaža), * glej splošne pogoje izvedbe naročil. Vključno vsa pomožna in pripravljalna dela, prenosi in transporti ter drobni, pritrdilni in tesnilni material, vse za kompletno dokončan izdelek. | kpl | 1 |  | 0
1.01.1. | Notranja senčila (doplačilo k post. 1.01.): * na severu, vzhodu, balkonih in ložah, * notranje enodelne alu žaluzije (RAL 9010) na vrvični pogon. Vključno vsa pomožna in pripravljalna dela, prenosi in transporti ter drobni, pritrdilni in tesnilni material, vse za kompletno dokončan izdelek. | kpl | 1 |  | 0
1.02. | Kompletna izdelava, dobava in montaža okna: Oznaka: okno O7L in O7D (glej sheme in tlorise) Mere in opis: * nazivna mera: 136x136 cm (mere preveriti na licu mesta), * dvodelno okno iz PVC profilov, vključno z vsemi razširitvenimi profili, vgrajeno v steno debeline ca. 40 cm (glej sheme), * odpiranje okoli vertikalne in horizontalne osi - razvidno po shemi. Okovje, priprave za odpiranje/zapiranje: * pololiva iz barvanega aluminija (bela barva RAL 9010), Zasteklitev: * troslojna izolacijska zasteklitev s prozornim steklom. Zunanja polica: * aluminjasta polica s tipskimi stranskimi zaključki širine 20-25 cm (vse v barvi rolete) Notranja polica: * iz umetne mase (bela barva RAL 9010); notranja polica mora imeti stranske zaščite in izvedena brez ostrih robov širine 20-25 cm,
| Tesnjenje med krili in okvirji: * število tesnil mora zadoščati zahtevam glede toplotne prehodnosti, zrakotesnosti, vodotesnosti in zvočne izolativnosti, * tesnila v barvi PVC profilov. Tesnjenje med oknom in steno: * izvedba po principu "tesnjenja v treh ravneh" (t.i. RAL montaža), * glej splošne pogoje izvedbe naročil. Vključno vsa pomožna in pripravljalna dela, prenosi in transporti ter drobni, pritrdilni in tesnilni material, vse za kompletno dokončan izdelek. | kpl | 1 |  | 0
1.02.1. | Notranja senčila (doplačilo k post. 1.02.): * na severu, vzhodu, balkonih in ložah, * notranje dvodelne alu žaluzije (RAL 9010) na vrvični pogon. Vključno vsa pomožna in pripravljalna dela, prenosi in transporti ter drobni, pritrdilni in tesnilni material, vse za kompletno dokončan izdelek. | kpl | 1 |  | 0
1.03. | Kompletna izdelava, dobava in montaža okna: Oznaka: okno O9L in O9D (glej sheme in tlorise) Mere in opis: * nazivna mera: 210x166 cm (mere preveriti na licu mesta), * 4-delno okno iz PVC profilov (2x krilo in 2x fiksno), vključno z vsemi razširitvenimi profili, vgrajeno v steno debeline ca. 40 cm (glej sheme), * odpiranje okoli vertikalne in horizontalne osi - razvidno po shemi. Okovje, priprave za odpiranje/zapiranje: * pololiva iz barvanega aluminija (bela barva RAL 9010), Zasteklitev: * troslojna izolacijska zasteklitev s prozornim steklom (spodnji fiksni deli varnostno steklo). Zunanja polica: * aluminjasta polica s tipskimi stranskimi zaključki širine 20-25 cm (vse v barvi rolete) Notranja polica: * iz umetne mase (bela barva RAL 9010); notranja polica mora imeti stranske zaščite in izvedena brez ostrih robov širine 20-25 cm,
| Tesnjenje med krili in okvirji: * število tesnil mora zadoščati zahtevam glede toplotne prehodnosti, zrakotesnosti, vodotesnosti in zvočne izolativnosti, * tesnila v barvi PVC profilov. Tesnjenje med oknom in steno: * izvedba po principu "tesnjenja v treh ravneh" (t.i. RAL montaža), * glej splošne pogoje izvedbe naročil. Vključno vsa pomožna in pripravljalna dela, prenosi in transporti ter drobni, pritrdilni in tesnilni material, vse za kompletno dokončan izdelek. | kpl | 1 |  | 0
1.03.1. | Zunanja senčila (doplačilo k post. 1.03.): * na jugu in zahodu (v ložah in balkonih odpadejo), * zunanje dvodelne predokenske alu rolete v oker barvi, * tovarniška kaseta v barvi rolete, * število elementov - 2 element (glej sheme), * upravljanje senčil: na ročni pogon s trakovi, * revizijski dostop za servisiranje rolete s spodnje strani, * alu lamele polnjene z izolacijsko peno, * vodila: v oker barvi. Vključno vsa pomožna in pripravljalna dela, prenosi in transporti ter drobni, pritrdilni in tesnilni material, vse za kompletno dokončan izdelek. | kpl | 1 |  | 0
1.04. | Kompletna izdelava, dobava in montaža balkonske stene: Oznaka: balkonska stena BS4L ali BS4D (glej sheme in tlorise) Mere in opis: * nazivna mera: 296x227 cm (mere preveriti na licu mesta), * balkonska stena iz PVC profilov z visokim pragom (balkonska vrata in 3x enokrilno okno), vključno z vsemi razširitvenimi profili, vgrajeno v steno debeline ca. 40 cm (glej sheme), * odpiranje okoli vertikalne in horizontalne osi - razvidno po shemi. Okovje, priprave za odpiranje/zapiranje: * pololiva iz barvanega aluminija (bela barva RAL 9010), Zasteklitev: * troslojna izolacijska zasteklitev s prozornim steklom (vrata z varnostnim steklom).
| Tesnjenje med krili in okvirji: * število tesnil mora zadoščati zahtevam glede toplotne prehodnosti, zrakotesnosti, vodotesnosti in zvočne izolativnosti, * tesnila v barvi PVC profilov. Tesnjenje med oknom in steno: * izvedba po principu "tesnjenja v treh ravneh" (t.i. RAL montaža), * glej splošne pogoje izvedbe naročil. Vključno vsa pomožna in pripravljalna dela, prenosi in transporti ter drobni, pritrdilni in tesnilni material, vse za kompletno dokončan izdelek. | kpl | 1 |  | 0
1.04.1. | Notranja senčila (doplačilo k post. 1.04.): * na severu, vzhodu, balkonih in ložah, * notranje štiridelne alu žaluzije (RAL 9010) na vrvični pogon. Vključno vsa pomožna in pripravljalna dela, prenosi in transporti ter drobni, pritrdilni in tesnilni material, vse za kompletno dokončan izdelek. | kpl | 1 |  | 0
| STAVBNO POHIŠTVO SKUPAJ: |  |  |  | 0
B.2. | SLIKOPLESKARSKA DELA
2.01. | Slikarsko popravilo špalet: - povprečna širina notranjih špalet: cca. 17 cm, - predhodna odstranitev vseh slabo vezanih delcev, - prednamaz za boljšo sprijemnost ter (po potrebi) zidarska oz. debeloslojna izravnava (na cementni osnovi, brez vsebnosti mavca) - priprava površin in vogalov za slikarsko obdelavo, - po potrebi dobava in vgradnja vogalnikov na stik špalet s površino stene, - slikarska izravnava s paropropustno slikarsko izravnalno maso: 2 x glajenje in brušenje, - 2 x slikanje s paropropustno barvo v obstoječih tonih, vse kompletno po navodilih dobaviteljev in v skladu z njihovimi sistemskimi rešitvami, z vsemi pomožnimi deli, odri in transporti.
| špalete okrog oken O6 | m1 | 4.66 |  | 0
| špalete okrog oken O7 | m1 | 5.44 |  | 0
| špalete okrog oken O4 | m1 | 7.52 |  | 0
| špalete okrog balkonska stena BS4 | m1 | 9.69 |  | 0
| SLIKOPLESKARSKA DELA SKUPAJ: |  |  |  | 0

## Pod gabri 25 5
Naročnik: | Nepremičnine Celje d.o.o.
Naziv n.: | Zamenjava oken Pod gabri 21-23 in Pod gabri 25-29
Ponudnik: | 0
poz. | opis postavke | enota | količina | enotna cena | količina × cena
A. | GRADBENA DELA
A.1. | PRIPRAVLJALNA DELA
1.01. | Kompletna izvedba del in organizacijskih ukrepov: * za ureditev in organizacijo delovišča, * za zagotavljanje varnosti in zdravja pri delu, * za preprečitev neželenih vremenskih in podobnih vplivov v času izvedbe del, * za preprečitev neželenega vstopa in/ali vloma tretjih oseb v stanovanje v času izvedbe del. Obseg del in ukrepov, trajanje ter število ponovitev oceni ponudnik sam tako, da bodo ves čas izvedbe izpolnjene prej naštete zahteve. V času izvedbe kakršnihkoli del na oknih mora izbrani ponudnik na primeren način zagotoviti, da je ob stavbi pod okni preprečeno zadrževanje in gibanje oseb in vozil (npr. z ograditvijo in označitvijo nevarnega območja). | kpl | 1 |  | 0
1.02. | Kompletna izvedba zaščite pred poškodovanjem, zamazanjem in prašenjem: * obstoječih fasadnih površin in drugih elementov na fasadi, ki niso predmet zamenjave, * notranjosti stanovanja, v katerem se izvajajo dela (samo parket), * dostopnih poti do stanovanja, mest za začasno odlaganje gradbenih odpadkov ter začasnih deponij. Po potrebi in v odvisnosti od trajanja in tehnologije izvedbe predvideti tudi večkratno namestitev in odstranitev zaščite. | kpl | 1 |  | 0
1.03. | Sprotno dnevno in končno čiščenje: * vseh dostopnih poti do stanovanja, mest za začasno odlaganje gradbenih odpadkov ter začasnih deponij, * vseh prostorov stanovanja, v katerih se izvajajo dela (razen pri praznih še neprenovljenih stanovanjih). | kpl | 1 |  | 0
| PRIPRAVLJALNA DELA SKUPAJ: |  |  |  | 0
A.2. | RUŠITVENA DELA
2.01. | Kompletna izvedba odstranitev oken: * lesena okna, balkonski sklopi in balkonska vrata, * vključno zunanje in notranje okenske police, * vključno obstoječa notranja senčila (žaluzije), * vključno obstoječa zunanja senčila v kolikor so nameščena (rolete), * pazljiva odstranitev brez poškodovanja fasade, * vključno z grobim čiščenjem, sortiranjem po vrstah odpadkov, nakladanjem in prenosom ruševin neposredno na prevozno sredstvo, * odvoz ruševin na stalno deponijo, vključno z vsemi stroški deponije in dajatvami ter s predpisano dokumentacijo o ravnanju z odpadki. Obračun po številu oken.
2.01.1. | Okna velikosti od 1,0 do 2,0 m2. | kpl | 3 |  | 0
2.01.2. | Okna velikosti od 2,0 do 4,0 m2. | kpl | 1 |  | 0
| RUŠITVENA DELA SKUPAJ: |  |  |  | 0
B. | OBRTNIŠKA DELA
B.1. | STAVBNO POHIŠTVO
Zahteve za vsa okna: * toplotna prehodnost okna Uw ≤ 0,9 W/m2K, * zrakotesnost: razred najmanj 3 po SIST EN 12207, * vodotesnost: razred najmanj 9A po SIST EN 12208, * zvočna izolirnost (Rw): najmanj 33 dB, * barve PVC profilov: zunaj iz plasti akrila oker (referenčna Oregon 4-39 po barvni lestvici Trocal) in znotraj bele barve RAL 9010.
1.01. | Kompletna izdelava, dobava in montaža okna: Oznaka: okno O6L ali O6D (glej skice in tlorise) Mere in opis: * nazivna mera: 97x136 cm (mere preveriti na licu mesta), * enodelno okno iz PVC profilov, vključno z vsemi razširitvenimi profili, vgrajeno v steno debeline cca. 40 cm (glej sheme), * odpiranje okoli vertikalne in horizontalne osi - razvidno po shemi. Okovje, priprave za odpiranje/zapiranje: * pololiva iz barvanega aluminija (bela barva RAL 9010), Zasteklitev: * troslojna izolacijska zasteklitev s prozornim steklom. Zunanja polica: * aluminjasta polica s tipskimi stranskimi zaključki širine 20-25 cm (vse v barvi rolete) Notranja polica: * iz umetne mase (bela barva RAL 9010); notranja polica mora imeti stranske zaščite in izvedena brez ostrih robov širine 20-25 cm,
| Tesnjenje med krili in okvirji: * število tesnil mora zadoščati zahtevam glede toplotne prehodnosti, zrakotesnosti, vodotesnosti in zvočne izolativnosti, * tesnila v barvi PVC profilov. Tesnjenje med oknom in steno: * izvedba po principu "tesnjenja v treh ravneh" (t.i. RAL montaža), * glej splošne pogoje izvedbe naročil. Vključno vsa pomožna in pripravljalna dela, prenosi in transporti ter drobni, pritrdilni in tesnilni material, vse za kompletno dokončan izdelek. | kpl | 1 |  | 0
1.01.1. | Notranja senčila (doplačilo k post. 1.01.): * na severu, vzhodu, balkonih in ložah, * notranje enodelne alu žaluzije (RAL 9010) na vrvični pogon. Vključno vsa pomožna in pripravljalna dela, prenosi in transporti ter drobni, pritrdilni in tesnilni material, vse za kompletno dokončan izdelek. | kpl | 1 |  | 0
1.02. | Kompletna izdelava, dobava in montaža okna: Oznaka: okno O7L in O7D (glej sheme in tlorise) Mere in opis: * nazivna mera: 136x136 cm (mere preveriti na licu mesta), * dvodelno okno iz PVC profilov, vključno z vsemi razširitvenimi profili, vgrajeno v steno debeline ca. 40 cm (glej sheme), * odpiranje okoli vertikalne in horizontalne osi - razvidno po shemi. Okovje, priprave za odpiranje/zapiranje: * pololiva iz barvanega aluminija (bela barva RAL 9010), Zasteklitev: * troslojna izolacijska zasteklitev s prozornim steklom. Zunanja polica: * aluminjasta polica s tipskimi stranskimi zaključki širine 20-25 cm (vse v barvi rolete) Notranja polica: * iz umetne mase (bela barva RAL 9010); notranja polica mora imeti stranske zaščite in izvedena brez ostrih robov širine 20-25 cm,
| Tesnjenje med krili in okvirji: * število tesnil mora zadoščati zahtevam glede toplotne prehodnosti, zrakotesnosti, vodotesnosti in zvočne izolativnosti, * tesnila v barvi PVC profilov. Tesnjenje med oknom in steno: * izvedba po principu "tesnjenja v treh ravneh" (t.i. RAL montaža), * glej splošne pogoje izvedbe naročil. Vključno vsa pomožna in pripravljalna dela, prenosi in transporti ter drobni, pritrdilni in tesnilni material, vse za kompletno dokončan izdelek. | kpl | 2 |  | 0
1.02.1. | Notranja senčila (doplačilo k post. 1.02.): * na severu, vzhodu, balkonih in ložah, * notranje dvodelne alu žaluzije (RAL 9010) na vrvični pogon. Vključno vsa pomožna in pripravljalna dela, prenosi in transporti ter drobni, pritrdilni in tesnilni material, vse za kompletno dokončan izdelek. | kpl | 1 |  | 0
1.02.2. | Zunanja senčila (doplačilo k post. 1.02.): * na jugu in zahodu (v ložah in balkonih odpadejo), * zunanje dvodelne predokenske alu rolete v belii barvi, * tovarniška kaseta v barvi rolete, * število elementov - 2 elementa (glej sheme), * upravljanje senčil: na ročni pogon s trakovi, * revizijski dostop za servisiranje rolete s spodnje strani, * alu lamele polnjene z izolacijsko peno, * vodila: v beli barvi. Vključno vsa pomožna in pripravljalna dela, prenosi in transporti ter drobni, pritrdilni in tesnilni material, vse za kompletno dokončan izdelek. | kpl | 1 |  | 0
1.03. | Kompletna izdelava, dobava in montaža balkonske stene: Oznaka: balkonska stena BS4L ali BS4D (glej sheme in tlorise) Mere in opis: * nazivna mera: 296x227 cm (mere preveriti na licu mesta), * balkonska stena iz PVC profilov z visokim pragom (balkonska vrata in 3x enokrilno okno), vključno z vsemi razširitvenimi profili, vgrajeno v steno debeline ca. 40 cm (glej sheme), * odpiranje okoli vertikalne in horizontalne osi - razvidno po shemi. Okovje, priprave za odpiranje/zapiranje: * pololiva iz barvanega aluminija (bela barva RAL 9010), Zasteklitev: * troslojna izolacijska zasteklitev s prozornim steklom (vrata z varnostnim steklom).
| Tesnjenje med krili in okvirji: * število tesnil mora zadoščati zahtevam glede toplotne prehodnosti, zrakotesnosti, vodotesnosti in zvočne izolativnosti, * tesnila v barvi PVC profilov. Tesnjenje med oknom in steno: * izvedba po principu "tesnjenja v treh ravneh" (t.i. RAL montaža), * glej splošne pogoje izvedbe naročil. Vključno vsa pomožna in pripravljalna dela, prenosi in transporti ter drobni, pritrdilni in tesnilni material, vse za kompletno dokončan izdelek. | kpl | 1 |  | 0
1.03.1. | Notranja senčila (doplačilo k post. 1.03.): * na severu, vzhodu, balkonih in ložah, * notranje štiridelne alu žaluzije (RAL 9010) na vrvični pogon. Vključno vsa pomožna in pripravljalna dela, prenosi in transporti ter drobni, pritrdilni in tesnilni material, vse za kompletno dokončan izdelek. | kpl | 1 |  | 0
| STAVBNO POHIŠTVO SKUPAJ: |  |  |  | 0
B.2. | SLIKOPLESKARSKA DELA
2.01. | Slikarsko popravilo špalet: - povprečna širina notranjih špalet: cca. 17 cm, - predhodna odstranitev vseh slabo vezanih delcev, - prednamaz za boljšo sprijemnost ter (po potrebi) zidarska oz. debeloslojna izravnava (na cementni osnovi, brez vsebnosti mavca) - priprava površin in vogalov za slikarsko obdelavo, - po potrebi dobava in vgradnja vogalnikov na stik špalet s površino stene, - slikarska izravnava s paropropustno slikarsko izravnalno maso: 2 x glajenje in brušenje, - 2 x slikanje s paropropustno barvo v obstoječih tonih, vse kompletno po navodilih dobaviteljev in v skladu z njihovimi sistemskimi rešitvami, z vsemi pomožnimi deli, odri in transporti.
| špalete okrog oken O6 | m1 | 4.66 |  | 0
| špalete okrog oken O7 | m1 | 10.88 |  | 0
| špalete okrog balkonska stena BS4 | m1 | 9.69 |  | 0
| SLIKOPLESKARSKA DELA SKUPAJ: |  |  |  | 0

## Pod gabri 25 6
Naročnik: | Nepremičnine Celje d.o.o.
Naziv n.: | Zamenjava oken Pod gabri 21-23 in Pod gabri 25-29
Ponudnik: | 0
poz. | opis postavke | enota | količina | enotna cena | količina × cena
A. | GRADBENA DELA
A.1. | PRIPRAVLJALNA DELA
1.01. | Kompletna izvedba del in organizacijskih ukrepov: * za ureditev in organizacijo delovišča, * za zagotavljanje varnosti in zdravja pri delu, * za preprečitev neželenih vremenskih in podobnih vplivov v času izvedbe del, * za preprečitev neželenega vstopa in/ali vloma tretjih oseb v stanovanje v času izvedbe del. Obseg del in ukrepov, trajanje ter število ponovitev oceni ponudnik sam tako, da bodo ves čas izvedbe izpolnjene prej naštete zahteve. V času izvedbe kakršnihkoli del na oknih mora izbrani ponudnik na primeren način zagotoviti, da je ob stavbi pod okni preprečeno zadrževanje in gibanje oseb in vozil (npr. z ograditvijo in označitvijo nevarnega območja). | kpl | 1 |  | 0
1.02. | Kompletna izvedba zaščite pred poškodovanjem, zamazanjem in prašenjem: * obstoječih fasadnih površin in drugih elementov na fasadi, ki niso predmet zamenjave, * notranjosti stanovanja, v katerem se izvajajo dela (samo parket), * dostopnih poti do stanovanja, mest za začasno odlaganje gradbenih odpadkov ter začasnih deponij. Po potrebi in v odvisnosti od trajanja in tehnologije izvedbe predvideti tudi večkratno namestitev in odstranitev zaščite. | kpl | 1 |  | 0
1.03. | Sprotno dnevno in končno čiščenje: * vseh dostopnih poti do stanovanja, mest za začasno odlaganje gradbenih odpadkov ter začasnih deponij, * vseh prostorov stanovanja, v katerih se izvajajo dela (razen pri praznih še neprenovljenih stanovanjih). | kpl | 1 |  | 0
| PRIPRAVLJALNA DELA SKUPAJ: |  |  |  | 0
A.2. | RUŠITVENA DELA
2.01. | Kompletna izvedba odstranitev oken: * lesena okna, balkonski sklopi in balkonska vrata, * vključno zunanje in notranje okenske police, * vključno obstoječa notranja senčila (žaluzije), * vključno obstoječa zunanja senčila v kolikor so nameščena (rolete), * pazljiva odstranitev brez poškodovanja fasade, * vključno z grobim čiščenjem, sortiranjem po vrstah odpadkov, nakladanjem in prenosom ruševin neposredno na prevozno sredstvo, * odvoz ruševin na stalno deponijo, vključno z vsemi stroški deponije in dajatvami ter s predpisano dokumentacijo o ravnanju z odpadki. Obračun po številu oken.
2.01.1. | Okna velikosti od 1,0 do 2,0 m2. | kpl | 2 |  | 0
2.01.2. | Okna velikosti od 2,0 do 4,0 m2. | kpl | 1 |  | 0
2.01.3. | Okna velikosti od 4,0 do 6,0 m2. | kpl | 1 |  | 0
| RUŠITVENA DELA SKUPAJ: |  |  |  | 0
B. | OBRTNIŠKA DELA
B.1. | STAVBNO POHIŠTVO
Zahteve za vsa okna: * toplotna prehodnost okna Uw ≤ 0,9 W/m2K, * zrakotesnost: razred najmanj 3 po SIST EN 12207, * vodotesnost: razred najmanj 9A po SIST EN 12208, * zvočna izolirnost (Rw): najmanj 33 dB, * barve PVC profilov: zunaj iz plasti akrila oker (referenčna Oregon 4-39 po barvni lestvici Trocal) in znotraj bele barve RAL 9010.
1.01. | Kompletna izdelava, dobava in montaža okna: Oznaka: okno O6L ali O6D (glej skice in tlorise) Mere in opis: * nazivna mera: 97x136 cm (mere preveriti na licu mesta), * enodelno okno iz PVC profilov, vključno z vsemi razširitvenimi profili, vgrajeno v steno debeline cca. 40 cm (glej sheme), * odpiranje okoli vertikalne in horizontalne osi - razvidno po shemi. Okovje, priprave za odpiranje/zapiranje: * pololiva iz barvanega aluminija (bela barva RAL 9010), Zasteklitev: * troslojna izolacijska zasteklitev s prozornim steklom. Zunanja polica: * aluminjasta polica s tipskimi stranskimi zaključki širine 20-25 cm (vse v barvi rolete) Notranja polica: * iz umetne mase (bela barva RAL 9010); notranja polica mora imeti stranske zaščite in izvedena brez ostrih robov širine 20-25 cm,
| Tesnjenje med krili in okvirji: * število tesnil mora zadoščati zahtevam glede toplotne prehodnosti, zrakotesnosti, vodotesnosti in zvočne izolativnosti, * tesnila v barvi PVC profilov. Tesnjenje med oknom in steno: * izvedba po principu "tesnjenja v treh ravneh" (t.i. RAL montaža), * glej splošne pogoje izvedbe naročil. Vključno vsa pomožna in pripravljalna dela, prenosi in transporti ter drobni, pritrdilni in tesnilni material, vse za kompletno dokončan izdelek. | kpl | 1 |  | 0
1.01.1. | Notranja senčila (doplačilo k post. 1.01.): * na severu, vzhodu, balkonih in ložah, * notranje enodelne alu žaluzije (RAL 9010) na vrvični pogon. Vključno vsa pomožna in pripravljalna dela, prenosi in transporti ter drobni, pritrdilni in tesnilni material, vse za kompletno dokončan izdelek. | kpl | 1 |  | 0
1.02. | Kompletna izdelava, dobava in montaža okna: Oznaka: okno O7L in O7D (glej sheme in tlorise) Mere in opis: * nazivna mera: 136x136 cm (mere preveriti na licu mesta), * dvodelno okno iz PVC profilov, vključno z vsemi razširitvenimi profili, vgrajeno v steno debeline ca. 40 cm (glej sheme), * odpiranje okoli vertikalne in horizontalne osi - razvidno po shemi. Okovje, priprave za odpiranje/zapiranje: * pololiva iz barvanega aluminija (bela barva RAL 9010), Zasteklitev: * troslojna izolacijska zasteklitev s prozornim steklom. Zunanja polica: * aluminjasta polica s tipskimi stranskimi zaključki širine 20-25 cm (vse v barvi rolete) Notranja polica: * iz umetne mase (bela barva RAL 9010); notranja polica mora imeti stranske zaščite in izvedena brez ostrih robov širine 20-25 cm,
| Tesnjenje med krili in okvirji: * število tesnil mora zadoščati zahtevam glede toplotne prehodnosti, zrakotesnosti, vodotesnosti in zvočne izolativnosti, * tesnila v barvi PVC profilov. Tesnjenje med oknom in steno: * izvedba po principu "tesnjenja v treh ravneh" (t.i. RAL montaža), * glej splošne pogoje izvedbe naročil. Vključno vsa pomožna in pripravljalna dela, prenosi in transporti ter drobni, pritrdilni in tesnilni material, vse za kompletno dokončan izdelek. | kpl | 1 |  | 0
1.02.1. | Notranja senčila (doplačilo k post. 1.02.): * na severu, vzhodu, balkonih in ložah, * notranje dvodelne alu žaluzije (RAL 9010) na vrvični pogon. Vključno vsa pomožna in pripravljalna dela, prenosi in transporti ter drobni, pritrdilni in tesnilni material, vse za kompletno dokončan izdelek. | kpl | 1 |  | 0
1.03. | Kompletna izdelava, dobava in montaža okna: Oznaka: okno O9L in O9D (glej sheme in tlorise) Mere in opis: * nazivna mera: 210x166 cm (mere preveriti na licu mesta), * 4-delno okno iz PVC profilov (2x krilo in 2x fiksno), vključno z vsemi razširitvenimi profili, vgrajeno v steno debeline ca. 40 cm (glej sheme), * odpiranje okoli vertikalne in horizontalne osi - razvidno po shemi. Okovje, priprave za odpiranje/zapiranje: * pololiva iz barvanega aluminija (bela barva RAL 9010), Zasteklitev: * troslojna izolacijska zasteklitev s prozornim steklom (spodnji fiksni deli varnostno steklo). Zunanja polica: * aluminjasta polica s tipskimi stranskimi zaključki širine 20-25 cm (vse v barvi rolete) Notranja polica: * iz umetne mase (bela barva RAL 9010); notranja polica mora imeti stranske zaščite in izvedena brez ostrih robov širine 20-25 cm,
| Tesnjenje med krili in okvirji: * število tesnil mora zadoščati zahtevam glede toplotne prehodnosti, zrakotesnosti, vodotesnosti in zvočne izolativnosti, * tesnila v barvi PVC profilov. Tesnjenje med oknom in steno: * izvedba po principu "tesnjenja v treh ravneh" (t.i. RAL montaža), * glej splošne pogoje izvedbe naročil. Vključno vsa pomožna in pripravljalna dela, prenosi in transporti ter drobni, pritrdilni in tesnilni material, vse za kompletno dokončan izdelek. | kpl | 1 |  | 0
1.03.1. | Zunanja senčila (doplačilo k post. 1.03.): * na jugu in zahodu (v ložah in balkonih odpadejo), * zunanje dvodelne predokenske alu rolete v oker barvi, * tovarniška kaseta v barvi rolete, * število emenetov - 2 elementa (glej sheme), * upravljanje senčil: na ročni pogon s trakovi, * revizijski dostop za servisiranje rolete s spodnje strani, * alu lamele polnjene z izolacijsko peno, * vodila: v oker barvi. Vključno vsa pomožna in pripravljalna dela, prenosi in transporti ter drobni, pritrdilni in tesnilni material, vse za kompletno dokončan izdelek. | kpl | 1 |  | 0
1.04. | Kompletna izdelava, dobava in montaža balkonske stene: Oznaka: balkonska stena BS4L ali BS4D (glej sheme in tlorise) Mere in opis: * nazivna mera: 296x227 cm (mere preveriti na licu mesta), * balkonska stena iz PVC profilov z visokim pragom (balkonska vrata in 3x enokrilno okno), vključno z vsemi razširitvenimi profili, vgrajeno v steno debeline ca. 40 cm (glej sheme), * odpiranje okoli vertikalne in horizontalne osi - razvidno po shemi. Okovje, priprave za odpiranje/zapiranje: * pololiva iz barvanega aluminija (bela barva RAL 9010), Zasteklitev: * troslojna izolacijska zasteklitev s prozornim steklom (vrata z varnostnim steklom).
| Tesnjenje med krili in okvirji: * število tesnil mora zadoščati zahtevam glede toplotne prehodnosti, zrakotesnosti, vodotesnosti in zvočne izolativnosti, * tesnila v barvi PVC profilov. Tesnjenje med oknom in steno: * izvedba po principu "tesnjenja v treh ravneh" (t.i. RAL montaža), * glej splošne pogoje izvedbe naročil. Vključno vsa pomožna in pripravljalna dela, prenosi in transporti ter drobni, pritrdilni in tesnilni material, vse za kompletno dokončan izdelek. | kpl | 1 |  | 0
1.04.1. | Notranja senčila (doplačilo k post. 1.04.): * na severu, vzhodu, balkonih in ložah, * notranje štiridelne alu žaluzije (RAL 9010) na vrvični pogon. Vključno vsa pomožna in pripravljalna dela, prenosi in transporti ter drobni, pritrdilni in tesnilni material, vse za kompletno dokončan izdelek. | kpl | 1 |  | 0
| STAVBNO POHIŠTVO SKUPAJ: |  |  |  | 0
B.2. | SLIKOPLESKARSKA DELA
2.01. | Slikarsko popravilo špalet: - povprečna širina notranjih špalet: cca. 17 cm, - predhodna odstranitev vseh slabo vezanih delcev, - prednamaz za boljšo sprijemnost ter (po potrebi) zidarska oz. debeloslojna izravnava (na cementni osnovi, brez vsebnosti mavca) - priprava površin in vogalov za slikarsko obdelavo, - po potrebi dobava in vgradnja vogalnikov na stik špalet s površino stene, - slikarska izravnava s paropropustno slikarsko izravnalno maso: 2 x glajenje in brušenje, - 2 x slikanje s paropropustno barvo v obstoječih tonih, vse kompletno po navodilih dobaviteljev in v skladu z njihovimi sistemskimi rešitvami, z vsemi pomožnimi deli, odri in transporti.
| špalete okrog oken O6 | m1 | 4.66 |  | 0
| špalete okrog oken O7 | m1 | 5.44 |  | 0
| špalete okrog oken O9 | m1 | 7.52 |  | 0
| špalete okrog balkonska stena BS4 | m1 | 9.69 |  | 0
| SLIKOPLESKARSKA DELA SKUPAJ: |  |  |  | 0

## Pod gabri 25 7
Naročnik: | Nepremičnine Celje d.o.o.
Naziv n.: | Zamenjava oken Pod gabri 21-23 in Pod gabri 25-29
Ponudnik: | 0
poz. | opis postavke | enota | količina | enotna cena | količina × cena
A. | GRADBENA DELA
A.1. | PRIPRAVLJALNA DELA
1.01. | Kompletna izvedba del in organizacijskih ukrepov: * za ureditev in organizacijo delovišča, * za zagotavljanje varnosti in zdravja pri delu, * za preprečitev neželenih vremenskih in podobnih vplivov v času izvedbe del, * za preprečitev neželenega vstopa in/ali vloma tretjih oseb v stanovanje v času izvedbe del. Obseg del in ukrepov, trajanje ter število ponovitev oceni ponudnik sam tako, da bodo ves čas izvedbe izpolnjene prej naštete zahteve. V času izvedbe kakršnihkoli del na oknih mora izbrani ponudnik na primeren način zagotoviti, da je ob stavbi pod okni preprečeno zadrževanje in gibanje oseb in vozil (npr. z ograditvijo in označitvijo nevarnega območja). | kpl | 1 |  | 0
1.02. | Kompletna izvedba zaščite pred poškodovanjem, zamazanjem in prašenjem: * obstoječih fasadnih površin in drugih elementov na fasadi, ki niso predmet zamenjave, * notranjosti stanovanja, v katerem se izvajajo dela (samo parket), * dostopnih poti do stanovanja, mest za začasno odlaganje gradbenih odpadkov ter začasnih deponij. Po potrebi in v odvisnosti od trajanja in tehnologije izvedbe predvideti tudi večkratno namestitev in odstranitev zaščite. | kpl | 1 |  | 0
1.03. | Sprotno dnevno in končno čiščenje: * vseh dostopnih poti do stanovanja, mest za začasno odlaganje gradbenih odpadkov ter začasnih deponij, * vseh prostorov stanovanja, v katerih se izvajajo dela (razen pri praznih še neprenovljenih stanovanjih). | kpl | 1 |  | 0
| PRIPRAVLJALNA DELA SKUPAJ: |  |  |  | 0
A.2. | RUŠITVENA DELA
2.01. | Kompletna izvedba odstranitev oken: * lesena okna, balkonski sklopi in balkonska vrata, * vključno zunanje in notranje okenske police, * vključno obstoječa notranja senčila (žaluzije), * vključno obstoječa zunanja senčila v kolikor so nameščena (rolete), * pazljiva odstranitev brez poškodovanja fasade, * vključno z grobim čiščenjem, sortiranjem po vrstah odpadkov, nakladanjem in prenosom ruševin neposredno na prevozno sredstvo, * odvoz ruševin na stalno deponijo, vključno z vsemi stroški deponije in dajatvami ter s predpisano dokumentacijo o ravnanju z odpadki. Obračun po številu oken.
2.01.1. | Okna velikosti od 1,0 do 2,0 m2. | kpl | 3 |  | 0
2.01.2. | Okna velikosti od 2,0 do 4,0 m2. | kpl | 1 |  | 0
| RUŠITVENA DELA SKUPAJ: |  |  |  | 0
B. | OBRTNIŠKA DELA
B.1. | STAVBNO POHIŠTVO
Zahteve za vsa okna: * toplotna prehodnost okna Uw ≤ 0,9 W/m2K, * zrakotesnost: razred najmanj 3 po SIST EN 12207, * vodotesnost: razred najmanj 9A po SIST EN 12208, * zvočna izolirnost (Rw): najmanj 33 dB, * barve PVC profilov: zunaj iz plasti akrila oker (referenčna Oregon 4-39 po barvni lestvici Trocal) in znotraj bele barve RAL 9010.
1.01. | Kompletna izdelava, dobava in montaža okna: Oznaka: okno O6L ali O6D (glej skice in tlorise) Mere in opis: * nazivna mera: 97x136 cm (mere preveriti na licu mesta), * enodelno okno iz PVC profilov, vključno z vsemi razširitvenimi profili, vgrajeno v steno debeline cca. 40 cm (glej sheme), * odpiranje okoli vertikalne in horizontalne osi - razvidno po shemi. Okovje, priprave za odpiranje/zapiranje: * pololiva iz barvanega aluminija (bela barva RAL 9010), Zasteklitev: * troslojna izolacijska zasteklitev s prozornim steklom. Zunanja polica: * aluminjasta polica s tipskimi stranskimi zaključki širine 20-25 cm (vse v barvi rolete) Notranja polica: * iz umetne mase (bela barva RAL 9010); notranja polica mora imeti stranske zaščite in izvedena brez ostrih robov širine 20-25 cm,
| Tesnjenje med krili in okvirji: * število tesnil mora zadoščati zahtevam glede toplotne prehodnosti, zrakotesnosti, vodotesnosti in zvočne izolativnosti, * tesnila v barvi PVC profilov. Tesnjenje med oknom in steno: * izvedba po principu "tesnjenja v treh ravneh" (t.i. RAL montaža), * glej splošne pogoje izvedbe naročil. Vključno vsa pomožna in pripravljalna dela, prenosi in transporti ter drobni, pritrdilni in tesnilni material, vse za kompletno dokončan izdelek. | kpl | 1 |  | 0
1.01.1. | Notranja senčila (doplačilo k post. 1.01.): * na severu, vzhodu, balkonih in ložah, * notranje enodelne alu žaluzije (RAL 9010) na vrvični pogon. Vključno vsa pomožna in pripravljalna dela, prenosi in transporti ter drobni, pritrdilni in tesnilni material, vse za kompletno dokončan izdelek. | kpl | 1 |  | 0
1.02. | Kompletna izdelava, dobava in montaža okna: Oznaka: okno O7L in O7D (glej sheme in tlorise) Mere in opis: * nazivna mera: 136x136 cm (mere preveriti na licu mesta), * dvodelno okno iz PVC profilov, vključno z vsemi razširitvenimi profili, vgrajeno v steno debeline ca. 40 cm (glej sheme), * odpiranje okoli vertikalne in horizontalne osi - razvidno po shemi. Okovje, priprave za odpiranje/zapiranje: * pololiva iz barvanega aluminija (bela barva RAL 9010), Zasteklitev: * troslojna izolacijska zasteklitev s prozornim steklom. Zunanja polica: * aluminjasta polica s tipskimi stranskimi zaključki širine 20-25 cm (vse v barvi rolete) Notranja polica: * iz umetne mase (bela barva RAL 9010); notranja polica mora imeti stranske zaščite in izvedena brez ostrih robov širine 20-25 cm,
| Tesnjenje med krili in okvirji: * število tesnil mora zadoščati zahtevam glede toplotne prehodnosti, zrakotesnosti, vodotesnosti in zvočne izolativnosti, * tesnila v barvi PVC profilov. Tesnjenje med oknom in steno: * izvedba po principu "tesnjenja v treh ravneh" (t.i. RAL montaža), * glej splošne pogoje izvedbe naročil. Vključno vsa pomožna in pripravljalna dela, prenosi in transporti ter drobni, pritrdilni in tesnilni material, vse za kompletno dokončan izdelek. | kpl | 2 |  | 0
1.02.1. | Notranja senčila (doplačilo k post. 1.02.): * na severu, vzhodu, balkonih in ložah, * notranje dvodelne alu žaluzije (RAL 9010) na vrvični pogon. Vključno vsa pomožna in pripravljalna dela, prenosi in transporti ter drobni, pritrdilni in tesnilni material, vse za kompletno dokončan izdelek. | kpl | 1 |  | 0
1.02.2. | Zunanja senčila (doplačilo k post. 1.02.): * na jugu in zahodu (v ložah in balkonih odpadejo), * zunanje enodelne predokenske alu rolete v oker barvi, * tovarniška kaseta v barvi rolete, * število elementov - 1 element (glej sheme), * upravljanje senčil: na ročni pogon s trakovi, * revizijski dostop za servisiranje rolete s spodnje strani, * alu lamele polnjene z izolacijsko peno, * vodila: v oker barvi. Vključno vsa pomožna in pripravljalna dela, prenosi in transporti ter drobni, pritrdilni in tesnilni material, vse za kompletno dokončan izdelek. | kpl | 1 |  | 0
1.03. | Kompletna izdelava, dobava in montaža balkonske stene: Oznaka: balkonska stena BS4L ali BS4D (glej sheme in tlorise) Mere in opis: * nazivna mera: 296x227 cm (mere preveriti na licu mesta), * balkonska stena iz PVC profilov z visokim pragom (balkonska vrata in 3x enokrilno okno), vključno z vsemi razširitvenimi profili, vgrajeno v steno debeline ca. 40 cm (glej sheme), * odpiranje okoli vertikalne in horizontalne osi - razvidno po shemi. Okovje, priprave za odpiranje/zapiranje: * pololiva iz barvanega aluminija (bela barva RAL 9010), Zasteklitev: * troslojna izolacijska zasteklitev s prozornim steklom (vrata z varnostnim steklom).
| Tesnjenje med krili in okvirji: * število tesnil mora zadoščati zahtevam glede toplotne prehodnosti, zrakotesnosti, vodotesnosti in zvočne izolativnosti, * tesnila v barvi PVC profilov. Tesnjenje med oknom in steno: * izvedba po principu "tesnjenja v treh ravneh" (t.i. RAL montaža), * glej splošne pogoje izvedbe naročil. Vključno vsa pomožna in pripravljalna dela, prenosi in transporti ter drobni, pritrdilni in tesnilni material, vse za kompletno dokončan izdelek. | kpl | 1 |  | 0
1.03.1. | Notranja senčila (doplačilo k post. 1.03.): * na severu, vzhodu, balkonih in ložah, * notranje štiridelne alu žaluzije (RAL 9010) na vrvični pogon. Vključno vsa pomožna in pripravljalna dela, prenosi in transporti ter drobni, pritrdilni in tesnilni material, vse za kompletno dokončan izdelek. | kpl | 1 |  | 0
| STAVBNO POHIŠTVO SKUPAJ: |  |  |  | 0
B.2. | SLIKOPLESKARSKA DELA
2.01. | Slikarsko popravilo špalet: - povprečna širina notranjih špalet: cca. 17 cm, - predhodna odstranitev vseh slabo vezanih delcev, - prednamaz za boljšo sprijemnost ter (po potrebi) zidarska oz. debeloslojna izravnava (na cementni osnovi, brez vsebnosti mavca) - priprava površin in vogalov za slikarsko obdelavo, - po potrebi dobava in vgradnja vogalnikov na stik špalet s površino stene, - slikarska izravnava s paropropustno slikarsko izravnalno maso: 2 x glajenje in brušenje, - 2 x slikanje s paropropustno barvo v obstoječih tonih, vse kompletno po navodilih dobaviteljev in v skladu z njihovimi sistemskimi rešitvami, z vsemi pomožnimi deli, odri in transporti.
| špalete okrog oken O6 | m1 | 4.66 |  | 0
| špalete okrog oken O7 | m1 | 10.88 |  | 0
| špalete okrog balkonska stena BS4 | m1 | 9.69 |  | 0
| SLIKOPLESKARSKA DELA SKUPAJ: |  |  |  | 0

## Pod gabri 25 8
Naročnik: | Nepremičnine Celje d.o.o.
Naziv n.: | Zamenjava oken Pod gabri 21-23 in Pod gabri 25-29
Ponudnik: | 0
poz. | opis postavke | enota | količina | enotna cena | količina × cena
A. | GRADBENA DELA
A.1. | PRIPRAVLJALNA DELA
1.01. | Kompletna izvedba del in organizacijskih ukrepov: * za ureditev in organizacijo delovišča, * za zagotavljanje varnosti in zdravja pri delu, * za preprečitev neželenih vremenskih in podobnih vplivov v času izvedbe del, * za preprečitev neželenega vstopa in/ali vloma tretjih oseb v stanovanje v času izvedbe del. Obseg del in ukrepov, trajanje ter število ponovitev oceni ponudnik sam tako, da bodo ves čas izvedbe izpolnjene prej naštete zahteve. V času izvedbe kakršnihkoli del na oknih mora izbrani ponudnik na primeren način zagotoviti, da je ob stavbi pod okni preprečeno zadrževanje in gibanje oseb in vozil (npr. z ograditvijo in označitvijo nevarnega območja). | kpl | 1 |  | 0
1.02. | Kompletna izvedba zaščite pred poškodovanjem, zamazanjem in prašenjem: * obstoječih fasadnih površin in drugih elementov na fasadi, ki niso predmet zamenjave, * notranjosti stanovanja, v katerem se izvajajo dela (samo parket), * dostopnih poti do stanovanja, mest za začasno odlaganje gradbenih odpadkov ter začasnih deponij. Po potrebi in v odvisnosti od trajanja in tehnologije izvedbe predvideti tudi večkratno namestitev in odstranitev zaščite. | kpl | 1 |  | 0
1.03. | Sprotno dnevno in končno čiščenje: * vseh dostopnih poti do stanovanja, mest za začasno odlaganje gradbenih odpadkov ter začasnih deponij, * vseh prostorov stanovanja, v katerih se izvajajo dela (razen pri praznih še neprenovljenih stanovanjih). | kpl | 1 |  | 0
| PRIPRAVLJALNA DELA SKUPAJ: |  |  |  | 0
A.2. | RUŠITVENA DELA
2.01. | Kompletna izvedba odstranitev oken: * lesena okna, balkonski sklopi in balkonska vrata, * vključno zunanje in notranje okenske police, * vključno obstoječa notranja senčila (žaluzije), * vključno obstoječa zunanja senčila v kolikor so nameščena (rolete), * pazljiva odstranitev brez poškodovanja fasade, * vključno z grobim čiščenjem, sortiranjem po vrstah odpadkov, nakladanjem in prenosom ruševin neposredno na prevozno sredstvo, * odvoz ruševin na stalno deponijo, vključno z vsemi stroški deponije in dajatvami ter s predpisano dokumentacijo o ravnanju z odpadki. Obračun po številu oken.
2.01.1. | Okna velikosti od 1,0 do 2,0 m2. | kpl | 3 |  | 0
2.01.2. | Okna velikosti od 2,0 do 4,0 m2. | kpl | 1 |  | 0
| RUŠITVENA DELA SKUPAJ: |  |  |  | 0
B. | OBRTNIŠKA DELA
B.1. | STAVBNO POHIŠTVO
Zahteve za vsa okna: * toplotna prehodnost okna Uw ≤ 0,9 W/m2K, * zrakotesnost: razred najmanj 3 po SIST EN 12207, * vodotesnost: razred najmanj 9A po SIST EN 12208, * zvočna izolirnost (Rw): najmanj 33 dB, * barve PVC profilov: zunaj iz plasti akrila oker (referenčna Oregon 4-39 po barvni lestvici Trocal) in znotraj bele barve RAL 9010.
1.01. | Kompletna izdelava, dobava in montaža okna: Oznaka: okno O6L ali O6D (glej skice in tlorise) Mere in opis: * nazivna mera: 97x136 cm (mere preveriti na licu mesta), * enodelno okno iz PVC profilov, vključno z vsemi razširitvenimi profili, vgrajeno v steno debeline cca. 40 cm (glej sheme), * odpiranje okoli vertikalne in horizontalne osi - razvidno po shemi. Okovje, priprave za odpiranje/zapiranje: * pololiva iz barvanega aluminija (bela barva RAL 9010), Zasteklitev: * troslojna izolacijska zasteklitev s prozornim steklom. Zunanja polica: * aluminjasta polica s tipskimi stranskimi zaključki širine 20-25 cm (vse v barvi rolete) Notranja polica: * iz umetne mase (bela barva RAL 9010); notranja polica mora imeti stranske zaščite in izvedena brez ostrih robov širine 20-25 cm,
| Tesnjenje med krili in okvirji: * število tesnil mora zadoščati zahtevam glede toplotne prehodnosti, zrakotesnosti, vodotesnosti in zvočne izolativnosti, * tesnila v barvi PVC profilov. Tesnjenje med oknom in steno: * izvedba po principu "tesnjenja v treh ravneh" (t.i. RAL montaža), * glej splošne pogoje izvedbe naročil. Vključno vsa pomožna in pripravljalna dela, prenosi in transporti ter drobni, pritrdilni in tesnilni material, vse za kompletno dokončan izdelek. | kpl | 1 |  | 0
1.01.1. | Notranja senčila (doplačilo k post. 1.01.): * na severu, vzhodu, balkonih in ložah, * notranje enodelne alu žaluzije (RAL 9010) na vrvični pogon. Vključno vsa pomožna in pripravljalna dela, prenosi in transporti ter drobni, pritrdilni in tesnilni material, vse za kompletno dokončan izdelek. | kpl | 1 |  | 0
1.02. | Kompletna izdelava, dobava in montaža okna: Oznaka: okno O7L in O7D (glej sheme in tlorise) Mere in opis: * nazivna mera: 136x136 cm (mere preveriti na licu mesta), * dvodelno okno iz PVC profilov, vključno z vsemi razširitvenimi profili, vgrajeno v steno debeline ca. 40 cm (glej sheme), * odpiranje okoli vertikalne in horizontalne osi - razvidno po shemi. Okovje, priprave za odpiranje/zapiranje: * pololiva iz barvanega aluminija (bela barva RAL 9010), Zasteklitev: * troslojna izolacijska zasteklitev s prozornim steklom. Zunanja polica: * aluminjasta polica s tipskimi stranskimi zaključki širine 20-25 cm (vse v barvi rolete) Notranja polica: * iz umetne mase (bela barva RAL 9010); notranja polica mora imeti stranske zaščite in izvedena brez ostrih robov širine 20-25 cm,
| Tesnjenje med krili in okvirji: * število tesnil mora zadoščati zahtevam glede toplotne prehodnosti, zrakotesnosti, vodotesnosti in zvočne izolativnosti, * tesnila v barvi PVC profilov. Tesnjenje med oknom in steno: * izvedba po principu "tesnjenja v treh ravneh" (t.i. RAL montaža), * glej splošne pogoje izvedbe naročil. Vključno vsa pomožna in pripravljalna dela, prenosi in transporti ter drobni, pritrdilni in tesnilni material, vse za kompletno dokončan izdelek. | kpl | 2 |  | 0
1.02.1. | Notranja senčila (doplačilo k post. 1.02.): * na severu, vzhodu, balkonih in ložah, * notranje dvodelne alu žaluzije (RAL 9010) na vrvični pogon. Vključno vsa pomožna in pripravljalna dela, prenosi in transporti ter drobni, pritrdilni in tesnilni material, vse za kompletno dokončan izdelek. | kpl | 1 |  | 0
1.02.2. | Zunanja senčila (doplačilo k post. 1.02.): * na jugu in zahodu (v ložah in balkonih odpadejo), * zunanje enodelne predokenske alu rolete v oker barvi, * tovarniško kaseta v barvi rolete, * število elementov - 1 element (glej sheme), * upravljanje senčil: na ročni pogon s trakovi, * revizijski dostop za servisiranje rolete s spodnje strani, * alu lamele polnjene z izolacijsko peno, * vodila: v oker barvi. Vključno vsa pomožna in pripravljalna dela, prenosi in transporti ter drobni, pritrdilni in tesnilni material, vse za kompletno dokončan izdelek. | kpl | 1 |  | 0
1.03. | Kompletna izdelava, dobava in montaža balkonske stene: Oznaka: balkonska stena BS4L ali BS4D (glej sheme in tlorise) Mere in opis: * nazivna mera: 296x227 cm (mere preveriti na licu mesta), * balkonska stena iz PVC profilov z visokim pragom (balkonska vrata in 3x enokrilno okno), vključno z vsemi razširitvenimi profili, vgrajeno v steno debeline ca. 40 cm (glej sheme), * odpiranje okoli vertikalne in horizontalne osi - razvidno po shemi. Okovje, priprave za odpiranje/zapiranje: * pololiva iz barvanega aluminija (bela barva RAL 9010), Zasteklitev: * troslojna izolacijska zasteklitev s prozornim steklom (vrata z varnostnim steklom).
| Tesnjenje med krili in okvirji: * število tesnil mora zadoščati zahtevam glede toplotne prehodnosti, zrakotesnosti, vodotesnosti in zvočne izolativnosti, * tesnila v barvi PVC profilov. Tesnjenje med oknom in steno: * izvedba po principu "tesnjenja v treh ravneh" (t.i. RAL montaža), * glej splošne pogoje izvedbe naročil. Vključno vsa pomožna in pripravljalna dela, prenosi in transporti ter drobni, pritrdilni in tesnilni material, vse za kompletno dokončan izdelek. | kpl | 1 |  | 0
1.03.1. | Notranja senčila (doplačilo k post. 1.03.): * na severu, vzhodu, balkonih in ložah, * notranje štiridelne alu žaluzije (RAL 9010) na vrvični pogon. Vključno vsa pomožna in pripravljalna dela, prenosi in transporti ter drobni, pritrdilni in tesnilni material, vse za kompletno dokončan izdelek. | kpl | 1 |  | 0
| STAVBNO POHIŠTVO SKUPAJ: |  |  |  | 0
B.2. | SLIKOPLESKARSKA DELA
2.01. | Slikarsko popravilo špalet: - povprečna širina notranjih špalet: cca. 17 cm, - predhodna odstranitev vseh slabo vezanih delcev, - prednamaz za boljšo sprijemnost ter (po potrebi) zidarska oz. debeloslojna izravnava (na cementni osnovi, brez vsebnosti mavca) - priprava površin in vogalov za slikarsko obdelavo, - po potrebi dobava in vgradnja vogalnikov na stik špalet s površino stene, - slikarska izravnava s paropropustno slikarsko izravnalno maso: 2 x glajenje in brušenje, - 2 x slikanje s paropropustno barvo v obstoječih tonih, vse kompletno po navodilih dobaviteljev in v skladu z njihovimi sistemskimi rešitvami, z vsemi pomožnimi deli, odri in transporti.
| špalete okrog oken O6 | m1 | 4.66 |  | 0
| špalete okrog oken O7 | m1 | 10.88 |  | 0
| špalete okrog balkonska stena BS4 | m1 | 9.69 |  | 0
| SLIKOPLESKARSKA DELA SKUPAJ: |  |  |  | 0

## Pod gabri 25 9
Naročnik: | Nepremičnine Celje d.o.o.
Naziv n.: | Zamenjava oken Pod gabri 21-23 in Pod gabri 25-29
Ponudnik: | 0
poz. | opis postavke | enota | količina | enotna cena | količina × cena
A. | GRADBENA DELA
A.1. | PRIPRAVLJALNA DELA
1.01. | Kompletna izvedba del in organizacijskih ukrepov: * za ureditev in organizacijo delovišča, * za zagotavljanje varnosti in zdravja pri delu, * za preprečitev neželenih vremenskih in podobnih vplivov v času izvedbe del, * za preprečitev neželenega vstopa in/ali vloma tretjih oseb v stanovanje v času izvedbe del. Obseg del in ukrepov, trajanje ter število ponovitev oceni ponudnik sam tako, da bodo ves čas izvedbe izpolnjene prej naštete zahteve. V času izvedbe kakršnihkoli del na oknih mora izbrani ponudnik na primeren način zagotoviti, da je ob stavbi pod okni preprečeno zadrževanje in gibanje oseb in vozil (npr. z ograditvijo in označitvijo nevarnega območja). | kpl | 1 |  | 0
1.02. | Kompletna izvedba zaščite pred poškodovanjem, zamazanjem in prašenjem: * obstoječih fasadnih površin in drugih elementov na fasadi, ki niso predmet zamenjave, * notranjosti stanovanja, v katerem se izvajajo dela (samo parket), * dostopnih poti do stanovanja, mest za začasno odlaganje gradbenih odpadkov ter začasnih deponij. Po potrebi in v odvisnosti od trajanja in tehnologije izvedbe predvideti tudi večkratno namestitev in odstranitev zaščite. | kpl | 1 |  | 0
1.03. | Sprotno dnevno in končno čiščenje: * vseh dostopnih poti do stanovanja, mest za začasno odlaganje gradbenih odpadkov ter začasnih deponij, * vseh prostorov stanovanja, v katerih se izvajajo dela (razen pri praznih še neprenovljenih stanovanjih). | kpl | 1 |  | 0
| PRIPRAVLJALNA DELA SKUPAJ: |  |  |  | 0
A.2. | RUŠITVENA DELA
2.01. | Kompletna izvedba odstranitev oken: * lesena okna, balkonski sklopi in balkonska vrata, * vključno zunanje in notranje okenske police, * vključno obstoječa notranja senčila (žaluzije), * vključno obstoječa zunanja senčila v kolikor so nameščena (rolete), * pazljiva odstranitev brez poškodovanja fasade, * vključno z grobim čiščenjem, sortiranjem po vrstah odpadkov, nakladanjem in prenosom ruševin neposredno na prevozno sredstvo, * odvoz ruševin na stalno deponijo, vključno z vsemi stroški deponije in dajatvami ter s predpisano dokumentacijo o ravnanju z odpadki. Obračun po številu oken.
2.01.1. | Okna velikosti od 1,0 do 2,0 m2. | kpl | 3 |  | 0
2.01.2. | Okna velikosti od 2,0 do 4,0 m2. | kpl | 1 |  | 0
| RUŠITVENA DELA SKUPAJ: |  |  |  | 0
B. | OBRTNIŠKA DELA
B.1. | STAVBNO POHIŠTVO
Zahteve za vsa okna: * toplotna prehodnost okna Uw ≤ 0,9 W/m2K, * zrakotesnost: razred najmanj 3 po SIST EN 12207, * vodotesnost: razred najmanj 9A po SIST EN 12208, * zvočna izolirnost (Rw): najmanj 33 dB, * barve PVC profilov: zunaj iz plasti akrila oker (referenčna Oregon 4-39 po barvni lestvici Trocal) in znotraj bele barve RAL 9010.
1.01. | Kompletna izdelava, dobava in montaža okna: Oznaka: okno O6L ali O6D (glej skice in tlorise) Mere in opis: * nazivna mera: 97x136 cm (mere preveriti na licu mesta), * enodelno okno iz PVC profilov, vključno z vsemi razširitvenimi profili, vgrajeno v steno debeline cca. 40 cm (glej sheme), * odpiranje okoli vertikalne in horizontalne osi - razvidno po shemi. Okovje, priprave za odpiranje/zapiranje: * pololiva iz barvanega aluminija (bela barva RAL 9010), Zasteklitev: * troslojna izolacijska zasteklitev s prozornim steklom. Zunanja polica: * aluminjasta polica s tipskimi stranskimi zaključki širine 20-25 cm (vse v barvi rolete) Notranja polica: * iz umetne mase (bela barva RAL 9010); notranja polica mora imeti stranske zaščite in izvedena brez ostrih robov širine 20-25 cm,
| Tesnjenje med krili in okvirji: * število tesnil mora zadoščati zahtevam glede toplotne prehodnosti, zrakotesnosti, vodotesnosti in zvočne izolativnosti, * tesnila v barvi PVC profilov. Tesnjenje med oknom in steno: * izvedba po principu "tesnjenja v treh ravneh" (t.i. RAL montaža), * glej splošne pogoje izvedbe naročil. Vključno vsa pomožna in pripravljalna dela, prenosi in transporti ter drobni, pritrdilni in tesnilni material, vse za kompletno dokončan izdelek. | kpl | 1 |  | 0
1.01.1. | Notranja senčila (doplačilo k post. 1.01.): * na severu, vzhodu, balkonih in ložah, * notranje enodelne alu žaluzije (RAL 9010) na vrvični pogon. Vključno vsa pomožna in pripravljalna dela, prenosi in transporti ter drobni, pritrdilni in tesnilni material, vse za kompletno dokončan izdelek. | kpl | 1 |  | 0
1.02. | Kompletna izdelava, dobava in montaža okna: Oznaka: okno O7L in O7D (glej sheme in tlorise) Mere in opis: * nazivna mera: 136x136 cm (mere preveriti na licu mesta), * dvodelno okno iz PVC profilov, vključno z vsemi razširitvenimi profili, vgrajeno v steno debeline ca. 40 cm (glej sheme), * odpiranje okoli vertikalne in horizontalne osi - razvidno po shemi. Okovje, priprave za odpiranje/zapiranje: * pololiva iz barvanega aluminija (bela barva RAL 9010), Zasteklitev: * troslojna izolacijska zasteklitev s prozornim steklom. Zunanja polica: * aluminjasta polica s tipskimi stranskimi zaključki širine 20-25 cm (vse v barvi rolete) Notranja polica: * iz umetne mase (bela barva RAL 9010); notranja polica mora imeti stranske zaščite in izvedena brez ostrih robov širine 20-25 cm,
| Tesnjenje med krili in okvirji: * število tesnil mora zadoščati zahtevam glede toplotne prehodnosti, zrakotesnosti, vodotesnosti in zvočne izolativnosti, * tesnila v barvi PVC profilov. Tesnjenje med oknom in steno: * izvedba po principu "tesnjenja v treh ravneh" (t.i. RAL montaža), * glej splošne pogoje izvedbe naročil. Vključno vsa pomožna in pripravljalna dela, prenosi in transporti ter drobni, pritrdilni in tesnilni material, vse za kompletno dokončan izdelek. | kpl | 2 |  | 0
1.02.1. | Notranja senčila (doplačilo k post. 1.02.): * na severu, vzhodu, balkonih in ložah, * notranje dvodelne alu žaluzije (RAL 9010) na vrvični pogon. Vključno vsa pomožna in pripravljalna dela, prenosi in transporti ter drobni, pritrdilni in tesnilni material, vse za kompletno dokončan izdelek. | kpl | 1 |  | 0
1.02.2. | Zunanja senčila (doplačilo k post. 1.02.): * na jugu in zahodu (v ložah in balkonih odpadejo), * zunanje enodelne predokenske alu rolete v oker barvi, * tovarniško kaseta v barvi rolete, * število elementov - 1 element (glej sheme), * upravljanje senčil: na ročni pogon s trakovi, * revizijski dostop za servisiranje rolete s spodnje strani, * alu lamele polnjene z izolacijsko peno, * vodila: v oker barvi. Vključno vsa pomožna in pripravljalna dela, prenosi in transporti ter drobni, pritrdilni in tesnilni material, vse za kompletno dokončan izdelek. | kpl | 1 |  | 0
1.03. | Kompletna izdelava, dobava in montaža balkonske stene: Oznaka: balkonska stena BS4L ali BS4D (glej sheme in tlorise) Mere in opis: * nazivna mera: 296x227 cm (mere preveriti na licu mesta), * balkonska stena iz PVC profilov z visokim pragom (balkonska vrata in 3x enokrilno okno), vključno z vsemi razširitvenimi profili, vgrajeno v steno debeline ca. 40 cm (glej sheme), * odpiranje okoli vertikalne in horizontalne osi - razvidno po shemi. Okovje, priprave za odpiranje/zapiranje: * pololiva iz barvanega aluminija (bela barva RAL 9010), Zasteklitev: * troslojna izolacijska zasteklitev s prozornim steklom (vrata z varnostnim steklom).
| Tesnjenje med krili in okvirji: * število tesnil mora zadoščati zahtevam glede toplotne prehodnosti, zrakotesnosti, vodotesnosti in zvočne izolativnosti, * tesnila v barvi PVC profilov. Tesnjenje med oknom in steno: * izvedba po principu "tesnjenja v treh ravneh" (t.i. RAL montaža), * glej splošne pogoje izvedbe naročil. Vključno vsa pomožna in pripravljalna dela, prenosi in transporti ter drobni, pritrdilni in tesnilni material, vse za kompletno dokončan izdelek. | kpl | 1 |  | 0
1.03.1. | Notranja senčila (doplačilo k post. 1.03.): * na severu, vzhodu, balkonih in ložah, * notranje štiridelne alu žaluzije (RAL 9010) na vrvični pogon. Vključno vsa pomožna in pripravljalna dela, prenosi in transporti ter drobni, pritrdilni in tesnilni material, vse za kompletno dokončan izdelek. | kpl | 1 |  | 0
| STAVBNO POHIŠTVO SKUPAJ: |  |  |  | 0
B.2. | SLIKOPLESKARSKA DELA
2.01. | Slikarsko popravilo špalet: - povprečna širina notranjih špalet: cca. 17 cm, - predhodna odstranitev vseh slabo vezanih delcev, - prednamaz za boljšo sprijemnost ter (po potrebi) zidarska oz. debeloslojna izravnava (na cementni osnovi, brez vsebnosti mavca) - priprava površin in vogalov za slikarsko obdelavo, - po potrebi dobava in vgradnja vogalnikov na stik špalet s površino stene, - slikarska izravnava s paropropustno slikarsko izravnalno maso: 2 x glajenje in brušenje, - 2 x slikanje s paropropustno barvo v obstoječih tonih, vse kompletno po navodilih dobaviteljev in v skladu z njihovimi sistemskimi rešitvami, z vsemi pomožnimi deli, odri in transporti.
| špalete okrog oken O6 | m1 | 4.66 |  | 0
| špalete okrog oken O7 | m1 | 10.88 |  | 0
| špalete okrog balkonska stena BS4 | m1 | 9.69 |  | 0
| SLIKOPLESKARSKA DELA SKUPAJ: |  |  |  | 0

## Pod gabri 27 10
Naročnik: | Nepremičnine Celje d.o.o.
Naziv n.: | Zamenjava oken Pod gabri 21-23 in Pod gabri 25-29
Ponudnik: | 0
poz. | opis postavke | enota | količina | enotna cena | količina × cena
A. | GRADBENA DELA
A.1. | PRIPRAVLJALNA DELA
1.01. | Kompletna izvedba del in organizacijskih ukrepov: * za ureditev in organizacijo delovišča, * za zagotavljanje varnosti in zdravja pri delu, * za preprečitev neželenih vremenskih in podobnih vplivov v času izvedbe del, * za preprečitev neželenega vstopa in/ali vloma tretjih oseb v stanovanje v času izvedbe del. Obseg del in ukrepov, trajanje ter število ponovitev oceni ponudnik sam tako, da bodo ves čas izvedbe izpolnjene prej naštete zahteve. V času izvedbe kakršnihkoli del na oknih mora izbrani ponudnik na primeren način zagotoviti, da je ob stavbi pod okni preprečeno zadrževanje in gibanje oseb in vozil (npr. z ograditvijo in označitvijo nevarnega območja). | kpl | 1 |  | 0
1.02. | Kompletna izvedba zaščite pred poškodovanjem, zamazanjem in prašenjem: * obstoječih fasadnih površin in drugih elementov na fasadi, ki niso predmet zamenjave, * notranjosti stanovanja, v katerem se izvajajo dela (samo parket), * dostopnih poti do stanovanja, mest za začasno odlaganje gradbenih odpadkov ter začasnih deponij. Po potrebi in v odvisnosti od trajanja in tehnologije izvedbe predvideti tudi večkratno namestitev in odstranitev zaščite. | kpl | 1 |  | 0
1.03. | Sprotno dnevno in končno čiščenje: * vseh dostopnih poti do stanovanja, mest za začasno odlaganje gradbenih odpadkov ter začasnih deponij, * vseh prostorov stanovanja, v katerih se izvajajo dela (razen pri praznih še neprenovljenih stanovanjih). | kpl | 1 |  | 0
| PRIPRAVLJALNA DELA SKUPAJ: |  |  |  | 0
A.2. | RUŠITVENA DELA
2.01. | Kompletna izvedba odstranitev oken: * lesena okna, balkonski sklopi in balkonska vrata, * vključno zunanje in notranje okenske police, * vključno obstoječa notranja senčila (žaluzije), * vključno obstoječa zunanja senčila v kolikor so nameščena (rolete), * pazljiva odstranitev brez poškodovanja fasade, * vključno z grobim čiščenjem, sortiranjem po vrstah odpadkov, nakladanjem in prenosom ruševin neposredno na prevozno sredstvo, * odvoz ruševin na stalno deponijo, vključno z vsemi stroški deponije in dajatvami ter s predpisano dokumentacijo o ravnanju z odpadki. Obračun po številu oken.
2.01.1. | Okna velikosti od 1,0 do 2,0 m2. | kpl | 2 |  | 0
2.01.2. | Okna velikosti od 2,0 do 4,0 m2. | kpl | 2 |  | 0
2.01.3. | Okna velikosti od 4,0 do 6,0 m2. | kpl | 1 |  | 0
| RUŠITVENA DELA SKUPAJ: |  |  |  | 0
B. | OBRTNIŠKA DELA
B.1. | STAVBNO POHIŠTVO
Zahteve za vsa okna: * toplotna prehodnost okna Uw ≤ 0,9 W/m2K, * zrakotesnost: razred najmanj 3 po SIST EN 12207, * vodotesnost: razred najmanj 9A po SIST EN 12208, * zvočna izolirnost (Rw): najmanj 33 dB, * barve PVC profilov: zunaj iz plasti akrila oker (referenčna Oregon 4-39 po barvni lestvici Trocal) in znotraj bele barve RAL 9010.
1.01. | Kompletna izdelava, dobava in montaža okna: Oznaka: okno O6L ali O6D (glej skice in tlorise) Mere in opis: * nazivna mera: 97x136 cm (mere preveriti na licu mesta), * enodelno okno iz PVC profilov, vključno z vsemi razširitvenimi profili, vgrajeno v steno debeline cca. 40 cm (glej sheme), * odpiranje okoli vertikalne in horizontalne osi - razvidno po shemi. Okovje, priprave za odpiranje/zapiranje: * pololiva iz barvanega aluminija (bela barva RAL 9010), Zasteklitev: * troslojna izolacijska zasteklitev s prozornim steklom. Zunanja polica: * aluminjasta polica s tipskimi stranskimi zaključki širine 20-25 cm (vse v barvi rolete) Notranja polica: * iz umetne mase (bela barva RAL 9010); notranja polica mora imeti stranske zaščite in izvedena brez ostrih robov širine 20-25 cm,
| Tesnjenje med krili in okvirji: * število tesnil mora zadoščati zahtevam glede toplotne prehodnosti, zrakotesnosti, vodotesnosti in zvočne izolativnosti, * tesnila v barvi PVC profilov. Tesnjenje med oknom in steno: * izvedba po principu "tesnjenja v treh ravneh" (t.i. RAL montaža), * glej splošne pogoje izvedbe naročil. Vključno vsa pomožna in pripravljalna dela, prenosi in transporti ter drobni, pritrdilni in tesnilni material, vse za kompletno dokončan izdelek. | kpl | 1 |  | 0
1.01.1. | Notranja senčila (doplačilo k post. 1.01.): * na severu, vzhodu, balkonih in ložah, * notranje enodelne alu žaluzije (RAL 9010) na vrvični pogon. Vključno vsa pomožna in pripravljalna dela, prenosi in transporti ter drobni, pritrdilni in tesnilni material, vse za kompletno dokončan izdelek. | kpl | 1 |  | 0
1.02. | Kompletna izdelava, dobava in montaža okna: Oznaka: okno O7L in O7D (glej sheme in tlorise) Mere in opis: * nazivna mera: 136x136 cm (mere preveriti na licu mesta), * dvodelno okno iz PVC profilov, vključno z vsemi razširitvenimi profili, vgrajeno v steno debeline ca. 40 cm (glej sheme), * odpiranje okoli vertikalne in horizontalne osi - razvidno po shemi. Okovje, priprave za odpiranje/zapiranje: * pololiva iz barvanega aluminija (bela barva RAL 9010), Zasteklitev: * troslojna izolacijska zasteklitev s prozornim steklom. Zunanja polica: * aluminjasta polica s tipskimi stranskimi zaključki širine 20-25 cm (vse v barvi rolete) Notranja polica: * iz umetne mase (bela barva RAL 9010); notranja polica mora imeti stranske zaščite in izvedena brez ostrih robov širine 20-25 cm,
| Tesnjenje med krili in okvirji: * število tesnil mora zadoščati zahtevam glede toplotne prehodnosti, zrakotesnosti, vodotesnosti in zvočne izolativnosti, * tesnila v barvi PVC profilov. Tesnjenje med oknom in steno: * izvedba po principu "tesnjenja v treh ravneh" (t.i. RAL montaža), * glej splošne pogoje izvedbe naročil. Vključno vsa pomožna in pripravljalna dela, prenosi in transporti ter drobni, pritrdilni in tesnilni material, vse za kompletno dokončan izdelek. | kpl | 1 |  | 0
1.02.1. | Notranja senčila (doplačilo k post. 1.02.): * na severu, vzhodu, balkonih in ložah, * notranje dvodelne alu žaluzije (RAL 9010) na vrvični pogon. Vključno vsa pomožna in pripravljalna dela, prenosi in transporti ter drobni, pritrdilni in tesnilni material, vse za kompletno dokončan izdelek. | kpl | 1 |  | 0
1.03. | Kompletna izdelava, dobava in montaža okna: Oznaka: okno O8L ali O8D (glej skice in tlorise) Mere in opis: * nazivna mera: 207x136 cm (mere preveriti na licu mesta), * trodelno okno iz PVC profilov, vključno z vsemi razširitvenimi profili, vgrajeno v steno debeline cca. 40 cm (glej sheme), * odpiranje okoli vertikalne in horizontalne osi - razvidno po shemi. Okovje, priprave za odpiranje/zapiranje: * pololiva iz barvanega aluminija (bela barva RAL 9010), Zasteklitev: * troslojna izolacijska zasteklitev s prozornim steklom. Zunanja polica: * aluminjasta polica s tipskimi stranskimi zaključki širine 20-25 cm (vse v barvi rolete) Notranja polica: * iz umetne mase (bela barva RAL 9010); notranja polica mora imeti stranske zaščite in izvedena brez ostrih robov širine 20-25 cm,
| Tesnjenje med krili in okvirji: * število tesnil mora zadoščati zahtevam glede toplotne prehodnosti, zrakotesnosti, vodotesnosti in zvočne izolativnosti, * tesnila v barvi PVC profilov. Tesnjenje med oknom in steno: * izvedba po principu "tesnjenja v treh ravneh" (t.i. RAL montaža), * glej splošne pogoje izvedbe naročil. Vključno vsa pomožna in pripravljalna dela, prenosi in transporti ter drobni, pritrdilni in tesnilni material, vse za kompletno dokončan izdelek. | kpl | 1 |  | 0
1.03.1. | Notranja senčila (doplačilo k post. 1.01.): * na severu, vzhodu, balkonih in ložah, * notranje trodelne alu žaluzije (RAL 9010) na vrvični pogon. Vključno vsa pomožna in pripravljalna dela, prenosi in transporti ter drobni, pritrdilni in tesnilni material, vse za kompletno dokončan izdelek. | kpl | 1 |  | 0
1.04. | Kompletna izdelava, dobava in montaža okna: Oznaka: okno O9L in O9D (glej sheme in tlorise) Mere in opis: * nazivna mera: 210x166 cm (mere preveriti na licu mesta), * 4-delno okno iz PVC profilov (2x krilo in 2x fiksno), vključno z vsemi razširitvenimi profili, vgrajeno v steno debeline ca. 40 cm (glej sheme), * odpiranje okoli vertikalne in horizontalne osi - razvidno po shemi. Okovje, priprave za odpiranje/zapiranje: * pololiva iz barvanega aluminija (bela barva RAL 9010), Zasteklitev: * troslojna izolacijska zasteklitev s prozornim steklom (spodnji fiksni deli varnostno steklo). Zunanja polica: * aluminjasta polica s tipskimi stranskimi zaključki širine 20-25 cm (vse v barvi rolete) Notranja polica: * iz umetne mase (bela barva RAL 9010); notranja polica mora imeti stranske zaščite in izvedena brez ostrih robov širine 20-25 cm,
| Tesnjenje med krili in okvirji: * število tesnil mora zadoščati zahtevam glede toplotne prehodnosti, zrakotesnosti, vodotesnosti in zvočne izolativnosti, * tesnila v barvi PVC profilov. Tesnjenje med oknom in steno: * izvedba po principu "tesnjenja v treh ravneh" (t.i. RAL montaža), * glej splošne pogoje izvedbe naročil. Vključno vsa pomožna in pripravljalna dela, prenosi in transporti ter drobni, pritrdilni in tesnilni material, vse za kompletno dokončan izdelek. | kpl | 1 |  | 0
1.04.1. | Zunanja senčila (doplačilo k post. 1.04.): * na jugu in zahodu (v ložah in balkonih odpadejo), * zunanje dvodelne predokenske alu rolete v oker barvi, * tovarniška kaseta v barvi rolete, * število elementov - 2 elementa (glej sheme), * upravljanje senčil: na ročni pogon s trakovi, * revizijski dostop za servisiranje rolete s spodnje strani, * alu lamele polnjene z izolacijsko peno, * vodila: v oker barvi. Vključno vsa pomožna in pripravljalna dela, prenosi in transporti ter drobni, pritrdilni in tesnilni material, vse za kompletno dokončan izdelek. | kpl | 1 |  | 0
1.05. | Kompletna izdelava, dobava in montaža balkonske stene: Oznaka: balkonska stena BS4L ali BS4D (glej sheme in tlorise) Mere in opis: * nazivna mera: 296x227 cm (mere preveriti na licu mesta), * balkonska stena iz PVC profilov z mizkim pragom (balkonska vrata in 3x enokrilno okno), vključno z vsemi razširitvenimi profili, vgrajeno v steno debeline ca. 40 cm (glej sheme), * odpiranje okoli vertikalne in horizontalne osi - razvidno po shemi. Okovje, priprave za odpiranje/zapiranje: * pololiva iz barvanega aluminija (bela barva RAL 9010), Zasteklitev: * troslojna izolacijska zasteklitev s prozornim steklom (vrata z varnostnim steklom).
| Tesnjenje med krili in okvirji: * število tesnil mora zadoščati zahtevam glede toplotne prehodnosti, zrakotesnosti, vodotesnosti in zvočne izolativnosti, * tesnila v barvi PVC profilov. Tesnjenje med oknom in steno: * izvedba po principu "tesnjenja v treh ravneh" (t.i. RAL montaža), * glej splošne pogoje izvedbe naročil. Vključno vsa pomožna in pripravljalna dela, prenosi in transporti ter drobni, pritrdilni in tesnilni material, vse za kompletno dokončan izdelek. | kpl | 1 |  | 0
1.05.1. | Notranja senčila (doplačilo k post. 1.05.): * na severu, vzhodu, balkonih in ložah, * notranje štiridelne alu žaluzije (RAL 9010) na vrvični pogon. Vključno vsa pomožna in pripravljalna dela, prenosi in transporti ter drobni, pritrdilni in tesnilni material, vse za kompletno dokončan izdelek. | kpl | 1 |  | 0
| STAVBNO POHIŠTVO SKUPAJ: |  |  |  | 0
B.2. | SLIKOPLESKARSKA DELA
2.01. | Slikarsko popravilo špalet: - povprečna širina notranjih špalet: cca. 17 cm, - predhodna odstranitev vseh slabo vezanih delcev, - prednamaz za boljšo sprijemnost ter (po potrebi) zidarska oz. debeloslojna izravnava (na cementni osnovi, brez vsebnosti mavca) - priprava površin in vogalov za slikarsko obdelavo, - po potrebi dobava in vgradnja vogalnikov na stik špalet s površino stene, - slikarska izravnava s paropropustno slikarsko izravnalno maso: 2 x glajenje in brušenje, - 2 x slikanje s paropropustno barvo v obstoječih tonih, vse kompletno po navodilih dobaviteljev in v skladu z njihovimi sistemskimi rešitvami, z vsemi pomožnimi deli, odri in transporti.
| špalete okrog oken O6 | m1 | 4.66 |  | 0
| špalete okrog oken O7 | m1 | 5.44 |  | 0
| špalete okrog oken O8 | m1 | 6.86 |  | 0
| špalete okrog oken O9 | m1 | 7.52 |  | 0
| špalete okrog balkonska stena BS4 | m1 | 9.69 |  | 0
| SLIKOPLESKARSKA DELA SKUPAJ: |  |  |  | 0

## Pod gabri 27 11
Naročnik: | Nepremičnine Celje d.o.o.
Naziv n.: | Zamenjava oken Pod gabri 21-23 in Pod gabri 25-29
Ponudnik: | 0
poz. | opis postavke | enota | količina | enotna cena | količina × cena
A. | GRADBENA DELA
A.1. | PRIPRAVLJALNA DELA
1.01. | Kompletna izvedba del in organizacijskih ukrepov: * za ureditev in organizacijo delovišča, * za zagotavljanje varnosti in zdravja pri delu, * za preprečitev neželenih vremenskih in podobnih vplivov v času izvedbe del, * za preprečitev neželenega vstopa in/ali vloma tretjih oseb v stanovanje v času izvedbe del. Obseg del in ukrepov, trajanje ter število ponovitev oceni ponudnik sam tako, da bodo ves čas izvedbe izpolnjene prej naštete zahteve. V času izvedbe kakršnihkoli del na oknih mora izbrani ponudnik na primeren način zagotoviti, da je ob stavbi pod okni preprečeno zadrževanje in gibanje oseb in vozil (npr. z ograditvijo in označitvijo nevarnega območja). | kpl | 1 |  | 0
1.02. | Kompletna izvedba zaščite pred poškodovanjem, zamazanjem in prašenjem: * obstoječih fasadnih površin in drugih elementov na fasadi, ki niso predmet zamenjave, * notranjosti stanovanja, v katerem se izvajajo dela (samo parket), * dostopnih poti do stanovanja, mest za začasno odlaganje gradbenih odpadkov ter začasnih deponij. Po potrebi in v odvisnosti od trajanja in tehnologije izvedbe predvideti tudi večkratno namestitev in odstranitev zaščite. | kpl | 1 |  | 0
1.03. | Sprotno dnevno in končno čiščenje: * vseh dostopnih poti do stanovanja, mest za začasno odlaganje gradbenih odpadkov ter začasnih deponij, * vseh prostorov stanovanja, v katerih se izvajajo dela (razen pri praznih še neprenovljenih stanovanjih). | kpl | 1 |  | 0
| PRIPRAVLJALNA DELA SKUPAJ: |  |  |  | 0
A.2. | RUŠITVENA DELA
2.01. | Kompletna izvedba odstranitev oken: * lesena okna, balkonski sklopi in balkonska vrata, * vključno zunanje in notranje okenske police, * vključno obstoječa notranja senčila (žaluzije), * vključno obstoječa zunanja senčila v kolikor so nameščena (rolete), * pazljiva odstranitev brez poškodovanja fasade, * vključno z grobim čiščenjem, sortiranjem po vrstah odpadkov, nakladanjem in prenosom ruševin neposredno na prevozno sredstvo, * odvoz ruševin na stalno deponijo, vključno z vsemi stroški deponije in dajatvami ter s predpisano dokumentacijo o ravnanju z odpadki. Obračun po številu oken.
2.01.1. | Okna velikosti od 1,0 do 2,0 m2. | kpl | 1 |  | 0
2.01.2. | Okna velikosti od 2,0 do 4,0 m2. | kpl | 2 |  | 0
2.01.3. | Okna velikosti od 4,0 do 6,0 m2. | kpl | 1 |  | 0
| RUŠITVENA DELA SKUPAJ: |  |  |  | 0
B. | OBRTNIŠKA DELA
B.1. | STAVBNO POHIŠTVO
Zahteve za vsa okna: * toplotna prehodnost okna Uw ≤ 0,9 W/m2K, * zrakotesnost: razred najmanj 3 po SIST EN 12207, * vodotesnost: razred najmanj 9A po SIST EN 12208, * zvočna izolirnost (Rw): najmanj 33 dB, * barve PVC profilov: zunaj iz plasti akrila oker (referenčna Oregon 4-39 po barvni lestvici Trocal) in znotraj bele barve RAL 9010.
1.01. | Kompletna izdelava, dobava in montaža okna: Oznaka: okno O7L in O7D (glej sheme in tlorise) Mere in opis: * nazivna mera: 136x136 cm (mere preveriti na licu mesta), * dvodelno okno iz PVC profilov, vključno z vsemi razširitvenimi profili, vgrajeno v steno debeline ca. 40 cm (glej sheme), * odpiranje okoli vertikalne in horizontalne osi - razvidno po shemi. Okovje, priprave za odpiranje/zapiranje: * pololiva iz barvanega aluminija (bela barva RAL 9010), Zasteklitev: * troslojna izolacijska zasteklitev s prozornim steklom. Zunanja polica: * aluminjasta polica s tipskimi stranskimi zaključki širine 20-25 cm (vse v barvi rolete) Notranja polica: * iz umetne mase (bela barva RAL 9010); notranja polica mora imeti stranske zaščite in izvedena brez ostrih robov širine 20-25 cm,
| Tesnjenje med krili in okvirji: * število tesnil mora zadoščati zahtevam glede toplotne prehodnosti, zrakotesnosti, vodotesnosti in zvočne izolativnosti, * tesnila v barvi PVC profilov. Tesnjenje med oknom in steno: * izvedba po principu "tesnjenja v treh ravneh" (t.i. RAL montaža), * glej splošne pogoje izvedbe naročil. Vključno vsa pomožna in pripravljalna dela, prenosi in transporti ter drobni, pritrdilni in tesnilni material, vse za kompletno dokončan izdelek. | kpl | 1 |  | 0
1.01.1. | Notranja senčila (doplačilo k post. 1.01.): * na severu, vzhodu, balkonih in ložah, * notranje dvodelne alu žaluzije (RAL 9010) na vrvični pogon. Vključno vsa pomožna in pripravljalna dela, prenosi in transporti ter drobni, pritrdilni in tesnilni material, vse za kompletno dokončan izdelek. | kpl | 1 |  | 0
1.02. | Kompletna izdelava, dobava in montaža okna: Oznaka: okno O8L ali O8D (glej skice in tlorise) Mere in opis: * nazivna mera: 207x136 cm (mere preveriti na licu mesta), * trodelno okno iz PVC profilov, vključno z vsemi razširitvenimi profili, vgrajeno v steno debeline cca. 40 cm (glej sheme), * odpiranje okoli vertikalne in horizontalne osi - razvidno po shemi. Okovje, priprave za odpiranje/zapiranje: * pololiva iz barvanega aluminija (bela barva RAL 9010), Zasteklitev: * troslojna izolacijska zasteklitev s prozornim steklom. Zunanja polica: * aluminjasta polica s tipskimi stranskimi zaključki širine 20-25 cm (vse v barvi rolete) Notranja polica: * iz umetne mase (bela barva RAL 9010); notranja polica mora imeti stranske zaščite in izvedena brez ostrih robov širine 20-25 cm,
| Tesnjenje med krili in okvirji: * število tesnil mora zadoščati zahtevam glede toplotne prehodnosti, zrakotesnosti, vodotesnosti in zvočne izolativnosti, * tesnila v barvi PVC profilov. Tesnjenje med oknom in steno: * izvedba po principu "tesnjenja v treh ravneh" (t.i. RAL montaža), * glej splošne pogoje izvedbe naročil. Vključno vsa pomožna in pripravljalna dela, prenosi in transporti ter drobni, pritrdilni in tesnilni material, vse za kompletno dokončan izdelek. | kpl | 1 |  | 0
1.02.1. | Notranja senčila (doplačilo k post. 1.02.): * na severu, vzhodu, balkonih in ložah, * notranje trodelne alu žaluzije (RAL 9010) na vrvični pogon. Vključno vsa pomožna in pripravljalna dela, prenosi in transporti ter drobni, pritrdilni in tesnilni material, vse za kompletno dokončan izdelek. | kpl | 1 |  | 0
1.03. | Kompletna izdelava, dobava in montaža okna: Oznaka: okno O9L in O9D (glej sheme in tlorise) Mere in opis: * nazivna mera: 210x166 cm (mere preveriti na licu mesta), * 4-delno okno iz PVC profilov (2x krilo in 2x fiksno), vključno z vsemi razširitvenimi profili, vgrajeno v steno debeline ca. 40 cm (glej sheme), * odpiranje okoli vertikalne in horizontalne osi - razvidno po shemi. Okovje, priprave za odpiranje/zapiranje: * pololiva iz barvanega aluminija (bela barva RAL 9010), Zasteklitev: * troslojna izolacijska zasteklitev s prozornim steklom (spodnji fiksni deli varnostno steklo). Zunanja polica: * aluminjasta polica s tipskimi stranskimi zaključki širine 20-25 cm (vse v barvi rolete) Notranja polica: * iz umetne mase (bela barva RAL 9010); notranja polica mora imeti stranske zaščite in izvedena brez ostrih robov širine 20-25 cm,
| Tesnjenje med krili in okvirji: * število tesnil mora zadoščati zahtevam glede toplotne prehodnosti, zrakotesnosti, vodotesnosti in zvočne izolativnosti, * tesnila v barvi PVC profilov. Tesnjenje med oknom in steno: * izvedba po principu "tesnjenja v treh ravneh" (t.i. RAL montaža), * glej splošne pogoje izvedbe naročil. Vključno vsa pomožna in pripravljalna dela, prenosi in transporti ter drobni, pritrdilni in tesnilni material, vse za kompletno dokončan izdelek. | kpl | 1 |  | 0
1.03.1. | Zunanja senčila (doplačilo k post. 1.03.): * na jugu in zahodu (v ložah in balkonih odpadejo), * zunanje dvodelne predokenske alu rolete v oker barvi, * tovarniška kaseta v barvi rolete, * število elementov - 2 element (glej sheme), * upravljanje senčil: na ročni pogon s trakovi, * revizijski dostop za servisiranje rolete s spodnje strani, * alu lamele polnjene z izolacijsko peno, * vodila: v beli barvi. Vključno vsa pomožna in pripravljalna dela, prenosi in transporti ter drobni, pritrdilni in tesnilni material, vse za kompletno dokončan izdelek. | kpl | 1 |  | 0
1.04. | Kompletna izdelava, dobava in montaža balkonske stene: Oznaka: balkonska stena BS4L ali BS4D (glej sheme in tlorise) Mere in opis: * nazivna mera: 296x227 cm (mere preveriti na licu mesta), * balkonska stena iz PVC profilov z visokim pragom (balkonska vrata in 3x enokrilno okno), vključno z vsemi razširitvenimi profili, vgrajeno v steno debeline ca. 40 cm (glej sheme), * odpiranje okoli vertikalne in horizontalne osi - razvidno po shemi. Okovje, priprave za odpiranje/zapiranje: * pololiva iz barvanega aluminija (bela barva RAL 9010), Zasteklitev: * troslojna izolacijska zasteklitev s prozornim steklom (vrata z varnostnim steklom).
| Tesnjenje med krili in okvirji: * število tesnil mora zadoščati zahtevam glede toplotne prehodnosti, zrakotesnosti, vodotesnosti in zvočne izolativnosti, * tesnila v barvi PVC profilov. Tesnjenje med oknom in steno: * izvedba po principu "tesnjenja v treh ravneh" (t.i. RAL montaža), * glej splošne pogoje izvedbe naročil. Vključno vsa pomožna in pripravljalna dela, prenosi in transporti ter drobni, pritrdilni in tesnilni material, vse za kompletno dokončan izdelek. | kpl | 1 |  | 0
1.04.1. | Notranja senčila (doplačilo k post. 1.04.): * na severu, vzhodu, balkonih in ložah, * notranje štiridelne alu žaluzije (RAL 9010) na vrvični pogon. Vključno vsa pomožna in pripravljalna dela, prenosi in transporti ter drobni, pritrdilni in tesnilni material, vse za kompletno dokončan izdelek. | kpl | 1 |  | 0
| STAVBNO POHIŠTVO SKUPAJ: |  |  |  | 0
B.2. | SLIKOPLESKARSKA DELA
2.01. | Slikarsko popravilo špalet: - povprečna širina notranjih špalet: cca. 17 cm, - predhodna odstranitev vseh slabo vezanih delcev, - prednamaz za boljšo sprijemnost ter (po potrebi) zidarska oz. debeloslojna izravnava (na cementni osnovi, brez vsebnosti mavca) - priprava površin in vogalov za slikarsko obdelavo, - po potrebi dobava in vgradnja vogalnikov na stik špalet s površino stene, - slikarska izravnava s paropropustno slikarsko izravnalno maso: 2 x glajenje in brušenje, - 2 x slikanje s paropropustno barvo v obstoječih tonih, vse kompletno po navodilih dobaviteljev in v skladu z njihovimi sistemskimi rešitvami, z vsemi pomožnimi deli, odri in transporti.
| špalete okrog oken O7 | m1 | 5.44 |  | 0
| špalete okrog oken O8 | m1 | 6.86 |  | 0
| špalete okrog oken O9 | m1 | 7.52 |  | 0
| špalete okrog balkonska stena BS4 | m1 | 9.69 |  | 0
| SLIKOPLESKARSKA DELA SKUPAJ: |  |  |  | 0

## Pod gabri 27 12
Naročnik: | Nepremičnine Celje d.o.o.
Naziv n.: | Zamenjava oken Pod gabri 21-23 in Pod gabri 25-29
Ponudnik: | 0
poz. | opis postavke | enota | količina | enotna cena | količina × cena
A. | GRADBENA DELA
A.1. | PRIPRAVLJALNA DELA
1.01. | Kompletna izvedba del in organizacijskih ukrepov: * za ureditev in organizacijo delovišča, * za zagotavljanje varnosti in zdravja pri delu, * za preprečitev neželenih vremenskih in podobnih vplivov v času izvedbe del, * za preprečitev neželenega vstopa in/ali vloma tretjih oseb v stanovanje v času izvedbe del. Obseg del in ukrepov, trajanje ter število ponovitev oceni ponudnik sam tako, da bodo ves čas izvedbe izpolnjene prej naštete zahteve. V času izvedbe kakršnihkoli del na oknih mora izbrani ponudnik na primeren način zagotoviti, da je ob stavbi pod okni preprečeno zadrževanje in gibanje oseb in vozil (npr. z ograditvijo in označitvijo nevarnega območja). | kpl | 1 |  | 0
1.02. | Kompletna izvedba zaščite pred poškodovanjem, zamazanjem in prašenjem: * obstoječih fasadnih površin in drugih elementov na fasadi, ki niso predmet zamenjave, * notranjosti stanovanja, v katerem se izvajajo dela (samo parket), * dostopnih poti do stanovanja, mest za začasno odlaganje gradbenih odpadkov ter začasnih deponij. Po potrebi in v odvisnosti od trajanja in tehnologije izvedbe predvideti tudi večkratno namestitev in odstranitev zaščite. | kpl | 1 |  | 0
1.03. | Sprotno dnevno in končno čiščenje: * vseh dostopnih poti do stanovanja, mest za začasno odlaganje gradbenih odpadkov ter začasnih deponij, * vseh prostorov stanovanja, v katerih se izvajajo dela (razen pri praznih še neprenovljenih stanovanjih). | kpl | 1 |  | 0
| PRIPRAVLJALNA DELA SKUPAJ: |  |  |  | 0
A.2. | RUŠITVENA DELA
2.01. | Kompletna izvedba odstranitev oken: * lesena okna, balkonski sklopi in balkonska vrata, * vključno zunanje in notranje okenske police, * vključno obstoječa notranja senčila (žaluzije), * vključno obstoječa zunanja senčila v kolikor so nameščena (rolete), * pazljiva odstranitev brez poškodovanja fasade, * vključno z grobim čiščenjem, sortiranjem po vrstah odpadkov, nakladanjem in prenosom ruševin neposredno na prevozno sredstvo, * odvoz ruševin na stalno deponijo, vključno z vsemi stroški deponije in dajatvami ter s predpisano dokumentacijo o ravnanju z odpadki. Obračun po številu oken.
2.01.1. | Okna velikosti od 1,0 do 2,0 m2. | kpl | 2 |  | 0
2.01.2. | Okna velikosti od 2,0 do 4,0 m2. | kpl | 1 |  | 0
| RUŠITVENA DELA SKUPAJ: |  |  |  | 0
B. | OBRTNIŠKA DELA
B.1. | STAVBNO POHIŠTVO
Zahteve za vsa okna: * toplotna prehodnost okna Uw ≤ 0,9 W/m2K, * zrakotesnost: razred najmanj 3 po SIST EN 12207, * vodotesnost: razred najmanj 9A po SIST EN 12208, * zvočna izolirnost (Rw): najmanj 33 dB, * barve PVC profilov: zunaj iz plasti akrila oker (referenčna Oregon 4-39 po barvni lestvici Trocal) in znotraj bele barve RAL 9010.
1.01. | Kompletna izdelava, dobava in montaža okna: Oznaka: okno O6L ali O6D (glej skice in tlorise) Mere in opis: * nazivna mera: 97x136 cm (mere preveriti na licu mesta), * enodelno okno iz PVC profilov, vključno z vsemi razširitvenimi profili, vgrajeno v steno debeline cca. 40 cm (glej sheme), * odpiranje okoli vertikalne in horizontalne osi - razvidno po shemi. Okovje, priprave za odpiranje/zapiranje: * pololiva iz barvanega aluminija (bela barva RAL 9010), Zasteklitev: * troslojna izolacijska zasteklitev s prozornim steklom. Zunanja polica: * aluminjasta polica s tipskimi stranskimi zaključki širine 20-25 cm (vse v barvi rolete) Notranja polica: * iz umetne mase (bela barva RAL 9010); notranja polica mora imeti stranske zaščite in izvedena brez ostrih robov širine 20-25 cm,
| Tesnjenje med krili in okvirji: * število tesnil mora zadoščati zahtevam glede toplotne prehodnosti, zrakotesnosti, vodotesnosti in zvočne izolativnosti, * tesnila v barvi PVC profilov. Tesnjenje med oknom in steno: * izvedba po principu "tesnjenja v treh ravneh" (t.i. RAL montaža), * glej splošne pogoje izvedbe naročil. Vključno vsa pomožna in pripravljalna dela, prenosi in transporti ter drobni, pritrdilni in tesnilni material, vse za kompletno dokončan izdelek. | kpl | 2 |  | 0
1.01.1. | Zunanja senčila (doplačilo k post. 1.01.): * na jugu in zahodu (v ložah in balkonih odpadejo), * zunanje enodelne predokenske alu rolete v oker barvi, * tovarniška kaseta v barvi rolete, * število elementov - 1 element (glej sheme), * upravljanje senčil: na ročni pogon s trakovi, * revizijski dostop za servisiranje rolete s spodnje strani, * alu lamele polnjene z izolacijsko peno, * vodila: v oker barvi. Vključno vsa pomožna in pripravljalna dela, prenosi in transporti ter drobni, pritrdilni in tesnilni material, vse za kompletno dokončan izdelek. | kpl | 2 |  | 0
1.02. | Kompletna izdelava, dobava in montaža dvokrilnih balkonskih vrat: Oznaka: balkonska vrata BV2L ali BV2D (glej sheme in tlorise) Mere in opis: * nazivna mera: 136x228 cm (mere preveriti na licu mesta), * balkonska vrata iz PVC profilov z visokim pragom (dvokrilna), vključno z vsemi razširitvenimi profili, vgrajeno v steno debeline ca. 40 cm (glej sheme), * odpiranje okoli vertikalne in horizontalne osi - razvidno po shemi. Okovje, priprave za odpiranje/zapiranje: * pololiva iz barvanega aluminija (bela barva RAL 9010), Zasteklitev: * troslojna izolacijska zasteklitev s prozornim varnostnim steklom.
| Tesnjenje med krili in okvirji: * število tesnil mora zadoščati zahtevam glede toplotne prehodnosti, zrakotesnosti, vodotesnosti in zvočne izolativnosti, * tesnila v barvi PVC profilov. Tesnjenje med oknom in steno: * izvedba po principu "tesnjenja v treh ravneh" (t.i. RAL montaža), * glej splošne pogoje izvedbe naročil. Vključno vsa pomožna in pripravljalna dela, prenosi in transporti ter drobni, pritrdilni in tesnilni material, vse za kompletno dokončan izdelek. | kpl | 1 |  | 0
1.02.1. | Zunanja senčila (doplačilo k post. 1.02.): * na jugu in zahodu (v ložah in balkonih odpadejo), * zunanje enodelne predokenske alu rolete v oker barvi, * tovarniška kaseta v barvi rolete, * število elementov - 1 element (glej sheme), * upravljanje senčil: na ročni pogon s trakovi, * revizijski dostop za servisiranje rolete s spodnje strani, * alu lamele polnjene z izolacijsko peno, * vodila: v oker barvi. Vključno vsa pomožna in pripravljalna dela, prenosi in transporti ter drobni, pritrdilni in tesnilni material, vse za kompletno dokončan izdelek. | kpl | 1 |  | 0
| STAVBNO POHIŠTVO SKUPAJ: |  |  |  | 0
B.2. | SLIKOPLESKARSKA DELA
2.01. | Slikarsko popravilo špalet: - povprečna širina notranjih špalet: cca. 17 cm, - predhodna odstranitev vseh slabo vezanih delcev, - prednamaz za boljšo sprijemnost ter (po potrebi) zidarska oz. debeloslojna izravnava (na cementni osnovi, brez vsebnosti mavca) - priprava površin in vogalov za slikarsko obdelavo, - po potrebi dobava in vgradnja vogalnikov na stik špalet s površino stene, - slikarska izravnava s paropropustno slikarsko izravnalno maso: 2 x glajenje in brušenje, - 2 x slikanje s paropropustno barvo v obstoječih tonih, vse kompletno po navodilih dobaviteljev in v skladu z njihovimi sistemskimi rešitvami, z vsemi pomožnimi deli, odri in transporti.
| špalete okrog oken O6 | m1 | 9.32 |  | 0
| špalete okrog balkonska stena BV2 | m1 | 11.84 |  | 0
| SLIKOPLESKARSKA DELA SKUPAJ: |  |  |  | 0

## Pod gabri 27 13
Naročnik: | Nepremičnine Celje d.o.o.
Naziv n.: | Zamenjava oken Pod gabri 21-23 in Pod gabri 25-29
Ponudnik: | 0
poz. | opis postavke | enota | količina | enotna cena | količina × cena
A. | GRADBENA DELA
A.1. | PRIPRAVLJALNA DELA
1.01. | Kompletna izvedba del in organizacijskih ukrepov: * za ureditev in organizacijo delovišča, * za zagotavljanje varnosti in zdravja pri delu, * za preprečitev neželenih vremenskih in podobnih vplivov v času izvedbe del, * za preprečitev neželenega vstopa in/ali vloma tretjih oseb v stanovanje v času izvedbe del. Obseg del in ukrepov, trajanje ter število ponovitev oceni ponudnik sam tako, da bodo ves čas izvedbe izpolnjene prej naštete zahteve. V času izvedbe kakršnihkoli del na oknih mora izbrani ponudnik na primeren način zagotoviti, da je ob stavbi pod okni preprečeno zadrževanje in gibanje oseb in vozil (npr. z ograditvijo in označitvijo nevarnega območja). | kpl | 1 |  | 0
1.02. | Kompletna izvedba zaščite pred poškodovanjem, zamazanjem in prašenjem: * obstoječih fasadnih površin in drugih elementov na fasadi, ki niso predmet zamenjave, * notranjosti stanovanja, v katerem se izvajajo dela (samo parket), * dostopnih poti do stanovanja, mest za začasno odlaganje gradbenih odpadkov ter začasnih deponij. Po potrebi in v odvisnosti od trajanja in tehnologije izvedbe predvideti tudi večkratno namestitev in odstranitev zaščite. | kpl | 1 |  | 0
1.03. | Sprotno dnevno in končno čiščenje: * vseh dostopnih poti do stanovanja, mest za začasno odlaganje gradbenih odpadkov ter začasnih deponij, * vseh prostorov stanovanja, v katerih se izvajajo dela (razen pri praznih še neprenovljenih stanovanjih). | kpl | 1 |  | 0
| PRIPRAVLJALNA DELA SKUPAJ: |  |  |  | 0
A.2. | RUŠITVENA DELA
2.01. | Kompletna izvedba odstranitev oken: * lesena okna, balkonski sklopi in balkonska vrata, * vključno zunanje in notranje okenske police, * vključno obstoječa notranja senčila (žaluzije), * vključno obstoječa zunanja senčila v kolikor so nameščena (rolete), * pazljiva odstranitev brez poškodovanja fasade, * vključno z grobim čiščenjem, sortiranjem po vrstah odpadkov, nakladanjem in prenosom ruševin neposredno na prevozno sredstvo, * odvoz ruševin na stalno deponijo, vključno z vsemi stroški deponije in dajatvami ter s predpisano dokumentacijo o ravnanju z odpadki. Obračun po številu oken.
2.01.1. | Okna velikosti od 1,0 do 2,0 m2. | kpl | 1 |  | 0
2.01.2. | Okna velikosti od 2,0 do 4,0 m2. | kpl | 2 |  | 0
2.01.3. | Okna velikosti od 4,0 do 6,0 m2. | kpl | 1 |  | 0
| RUŠITVENA DELA SKUPAJ: |  |  |  | 0
B. | OBRTNIŠKA DELA
B.1. | STAVBNO POHIŠTVO
Zahteve za vsa okna: * toplotna prehodnost okna Uw ≤ 0,9 W/m2K, * zrakotesnost: razred najmanj 3 po SIST EN 12207, * vodotesnost: razred najmanj 9A po SIST EN 12208, * zvočna izolirnost (Rw): najmanj 33 dB, * barve PVC profilov: zunaj iz plasti akrila oker (referenčna Oregon 4-39 po barvni lestvici Trocal) in znotraj bele barve RAL 9010.
1.01. | Kompletna izdelava, dobava in montaža okna: Oznaka: okno O7L in O7D (glej sheme in tlorise) Mere in opis: * nazivna mera: 136x136 cm (mere preveriti na licu mesta), * dvodelno okno iz PVC profilov, vključno z vsemi razširitvenimi profili, vgrajeno v steno debeline ca. 40 cm (glej sheme), * odpiranje okoli vertikalne in horizontalne osi - razvidno po shemi. Okovje, priprave za odpiranje/zapiranje: * pololiva iz barvanega aluminija (bela barva RAL 9010), Zasteklitev: * troslojna izolacijska zasteklitev s prozornim steklom. Zunanja polica: * aluminjasta polica s tipskimi stranskimi zaključki širine 20-25 cm (vse v barvi rolete) Notranja polica: * iz umetne mase (bela barva RAL 9010); notranja polica mora imeti stranske zaščite in izvedena brez ostrih robov širine 20-25 cm,
| Tesnjenje med krili in okvirji: * število tesnil mora zadoščati zahtevam glede toplotne prehodnosti, zrakotesnosti, vodotesnosti in zvočne izolativnosti, * tesnila v barvi PVC profilov. Tesnjenje med oknom in steno: * izvedba po principu "tesnjenja v treh ravneh" (t.i. RAL montaža), * glej splošne pogoje izvedbe naročil. Vključno vsa pomožna in pripravljalna dela, prenosi in transporti ter drobni, pritrdilni in tesnilni material, vse za kompletno dokončan izdelek. | kpl | 1 |  | 0
1.01.1. | Notranja senčila (doplačilo k post. 1.01.): * na severu, vzhodu, balkonih in ložah, * notranje dvodelne alu žaluzije (RAL 9010) na vrvični pogon. Vključno vsa pomožna in pripravljalna dela, prenosi in transporti ter drobni, pritrdilni in tesnilni material, vse za kompletno dokončan izdelek. | kpl | 1 |  | 0
1.02. | Kompletna izdelava, dobava in montaža okna: Oznaka: okno O8L ali O8D (glej skice in tlorise) Mere in opis: * nazivna mera: 207x136 cm (mere preveriti na licu mesta), * trodelno okno iz PVC profilov, vključno z vsemi razširitvenimi profili, vgrajeno v steno debeline cca. 40 cm (glej sheme), * odpiranje okoli vertikalne in horizontalne osi - razvidno po shemi. Okovje, priprave za odpiranje/zapiranje: * pololiva iz barvanega aluminija (bela barva RAL 9010), Zasteklitev: * troslojna izolacijska zasteklitev s prozornim steklom. Zunanja polica: * aluminjasta polica s tipskimi stranskimi zaključki širine 20-25 cm (vse v barvi rolete) Notranja polica: * iz umetne mase (bela barva RAL 9010); notranja polica mora imeti stranske zaščite in izvedena brez ostrih robov širine 20-25 cm,
| Tesnjenje med krili in okvirji: * število tesnil mora zadoščati zahtevam glede toplotne prehodnosti, zrakotesnosti, vodotesnosti in zvočne izolativnosti, * tesnila v barvi PVC profilov. Tesnjenje med oknom in steno: * izvedba po principu "tesnjenja v treh ravneh" (t.i. RAL montaža), * glej splošne pogoje izvedbe naročil. Vključno vsa pomožna in pripravljalna dela, prenosi in transporti ter drobni, pritrdilni in tesnilni material, vse za kompletno dokončan izdelek. | kpl | 1 |  | 0
1.02.1. | Notranja senčila (doplačilo k post. 1.02.): * na severu, vzhodu, balkonih in ložah, * notranje trodelne alu žaluzije (RAL 9010) na vrvični pogon. Vključno vsa pomožna in pripravljalna dela, prenosi in transporti ter drobni, pritrdilni in tesnilni material, vse za kompletno dokončan izdelek. | kpl | 1 |  | 0
1.03. | Kompletna izdelava, dobava in montaža okna: Oznaka: okno O9L in O9D (glej sheme in tlorise) Mere in opis: * nazivna mera: 210x166 cm (mere preveriti na licu mesta), * 4-delno okno iz PVC profilov (2x krilo in 2x fiksno), vključno z vsemi razširitvenimi profili, vgrajeno v steno debeline ca. 40 cm (glej sheme), * odpiranje okoli vertikalne in horizontalne osi - razvidno po shemi. Okovje, priprave za odpiranje/zapiranje: * pololiva iz barvanega aluminija (bela barva RAL 9010), Zasteklitev: * troslojna izolacijska zasteklitev s prozornim steklom (spodnji fiksni deli varnostno steklo). Zunanja polica: * aluminjasta polica s tipskimi stranskimi zaključki širine 20-25 cm (vse v barvi rolete) Notranja polica: * iz umetne mase (bela barva RAL 9010); notranja polica mora imeti stranske zaščite in izvedena brez ostrih robov širine 20-25 cm,
| Tesnjenje med krili in okvirji: * število tesnil mora zadoščati zahtevam glede toplotne prehodnosti, zrakotesnosti, vodotesnosti in zvočne izolativnosti, * tesnila v barvi PVC profilov. Tesnjenje med oknom in steno: * izvedba po principu "tesnjenja v treh ravneh" (t.i. RAL montaža), * glej splošne pogoje izvedbe naročil. Vključno vsa pomožna in pripravljalna dela, prenosi in transporti ter drobni, pritrdilni in tesnilni material, vse za kompletno dokončan izdelek. | kpl | 1 |  | 0
1.03.1. | Zunanja senčila (doplačilo k post. 1.03.): * na jugu in zahodu (v ložah in balkonih odpadejo), * zunanje dvodelne predokenske alu rolete v oker barvi, * tovarniška kaseta v barvi rolete, * število elementov - 2 element (glej sheme), * upravljanje senčil: na ročni pogon s trakovi, * revizijski dostop za servisiranje rolete s spodnje strani, * alu lamele polnjene z izolacijsko peno, * vodila: v oker barvi. Vključno vsa pomožna in pripravljalna dela, prenosi in transporti ter drobni, pritrdilni in tesnilni material, vse za kompletno dokončan izdelek. | kpl | 1 |  | 0
1.04. | Kompletna izdelava, dobava in montaža balkonske stene: Oznaka: balkonska stena BS4L ali BS4D (glej sheme in tlorise) Mere in opis: * nazivna mera: 296x227 cm (mere preveriti na licu mesta), * balkonska stena iz PVC profilov z visokim pragom (balkonska vrata in 3x enokrilno okno), vključno z vsemi razširitvenimi profili, vgrajeno v steno debeline ca. 40 cm (glej sheme), * odpiranje okoli vertikalne in horizontalne osi - razvidno po shemi. Okovje, priprave za odpiranje/zapiranje: * pololiva iz barvanega aluminija (bela barva RAL 9010), Zasteklitev: * troslojna izolacijska zasteklitev s prozornim steklom (vrata z varnostnim steklom).
| Tesnjenje med krili in okvirji: * število tesnil mora zadoščati zahtevam glede toplotne prehodnosti, zrakotesnosti, vodotesnosti in zvočne izolativnosti, * tesnila v barvi PVC profilov. Tesnjenje med oknom in steno: * izvedba po principu "tesnjenja v treh ravneh" (t.i. RAL montaža), * glej splošne pogoje izvedbe naročil. Vključno vsa pomožna in pripravljalna dela, prenosi in transporti ter drobni, pritrdilni in tesnilni material, vse za kompletno dokončan izdelek. | kpl | 1 |  | 0
1.04.1. | Notranja senčila (doplačilo k post. 1.04.): * na severu, vzhodu, balkonih in ložah, * notranje štiridelne alu žaluzije (RAL 9010) na vrvični pogon. Vključno vsa pomožna in pripravljalna dela, prenosi in transporti ter drobni, pritrdilni in tesnilni material, vse za kompletno dokončan izdelek. | kpl | 1 |  | 0
| STAVBNO POHIŠTVO SKUPAJ: |  |  |  | 0
B.2. | SLIKOPLESKARSKA DELA
2.01. | Slikarsko popravilo špalet: - povprečna širina notranjih špalet: cca. 17 cm, - predhodna odstranitev vseh slabo vezanih delcev, - prednamaz za boljšo sprijemnost ter (po potrebi) zidarska oz. debeloslojna izravnava (na cementni osnovi, brez vsebnosti mavca) - priprava površin in vogalov za slikarsko obdelavo, - po potrebi dobava in vgradnja vogalnikov na stik špalet s površino stene, - slikarska izravnava s paropropustno slikarsko izravnalno maso: 2 x glajenje in brušenje, - 2 x slikanje s paropropustno barvo v obstoječih tonih, vse kompletno po navodilih dobaviteljev in v skladu z njihovimi sistemskimi rešitvami, z vsemi pomožnimi deli, odri in transporti.
| špalete okrog oken O7 | m1 | 5.44 |  | 0
| špalete okrog oken O8 | m1 | 6.86 |  | 0
| špalete okrog oken O9 | m1 | 7.52 |  | 0
| špalete okrog balkonska stena BS4 | m1 | 9.69 |  | 0
| SLIKOPLESKARSKA DELA SKUPAJ: |  |  |  | 0

## Pod gabri 27 14
Naročnik: | Nepremičnine Celje d.o.o.
Naziv n.: | Zamenjava oken Pod gabri 21-23 in Pod gabri 25-29
Ponudnik: | 0
poz. | opis postavke | enota | količina | enotna cena | količina × cena
A. | GRADBENA DELA
A.1. | PRIPRAVLJALNA DELA
1.01. | Kompletna izvedba del in organizacijskih ukrepov: * za ureditev in organizacijo delovišča, * za zagotavljanje varnosti in zdravja pri delu, * za preprečitev neželenih vremenskih in podobnih vplivov v času izvedbe del, * za preprečitev neželenega vstopa in/ali vloma tretjih oseb v stanovanje v času izvedbe del. Obseg del in ukrepov, trajanje ter število ponovitev oceni ponudnik sam tako, da bodo ves čas izvedbe izpolnjene prej naštete zahteve. V času izvedbe kakršnihkoli del na oknih mora izbrani ponudnik na primeren način zagotoviti, da je ob stavbi pod okni preprečeno zadrževanje in gibanje oseb in vozil (npr. z ograditvijo in označitvijo nevarnega območja). | kpl | 1 |  | 0
1.02. | Kompletna izvedba zaščite pred poškodovanjem, zamazanjem in prašenjem: * obstoječih fasadnih površin in drugih elementov na fasadi, ki niso predmet zamenjave, * notranjosti stanovanja, v katerem se izvajajo dela (samo parket), * dostopnih poti do stanovanja, mest za začasno odlaganje gradbenih odpadkov ter začasnih deponij. Po potrebi in v odvisnosti od trajanja in tehnologije izvedbe predvideti tudi večkratno namestitev in odstranitev zaščite. | kpl | 1 |  | 0
1.03. | Sprotno dnevno in končno čiščenje: * vseh dostopnih poti do stanovanja, mest za začasno odlaganje gradbenih odpadkov ter začasnih deponij, * vseh prostorov stanovanja, v katerih se izvajajo dela (razen pri praznih še neprenovljenih stanovanjih). | kpl | 1 |  | 0
| PRIPRAVLJALNA DELA SKUPAJ: |  |  |  | 0
A.2. | RUŠITVENA DELA
2.01. | Kompletna izvedba odstranitev oken: * lesena okna, balkonski sklopi in balkonska vrata, * vključno zunanje in notranje okenske police, * vključno obstoječa notranja senčila (žaluzije), * vključno obstoječa zunanja senčila v kolikor so nameščena (rolete), * pazljiva odstranitev brez poškodovanja fasade, * vključno z grobim čiščenjem, sortiranjem po vrstah odpadkov, nakladanjem in prenosom ruševin neposredno na prevozno sredstvo, * odvoz ruševin na stalno deponijo, vključno z vsemi stroški deponije in dajatvami ter s predpisano dokumentacijo o ravnanju z odpadki. Obračun po številu oken.
2.01.1. | Okna velikosti od 1,0 do 2,0 m2. | kpl | 1 |  | 0
2.01.2. | Okna velikosti od 2,0 do 4,0 m2. | kpl | 2 |  | 0
2.01.3. | Okna velikosti od 4,0 do 6,0 m2. | kpl | 1 |  | 0
| RUŠITVENA DELA SKUPAJ: |  |  |  | 0
B. | OBRTNIŠKA DELA
B.1. | STAVBNO POHIŠTVO
Zahteve za vsa okna: * toplotna prehodnost okna Uw ≤ 0,9 W/m2K, * zrakotesnost: razred najmanj 3 po SIST EN 12207, * vodotesnost: razred najmanj 9A po SIST EN 12208, * zvočna izolirnost (Rw): najmanj 33 dB, * barve PVC profilov: zunaj iz plasti akrila oker (referenčna Oregon 4-39 po barvni lestvici Trocal) in znotraj bele barve RAL 9010.
1.01. | Kompletna izdelava, dobava in montaža okna: Oznaka: okno O7L in O7D (glej sheme in tlorise) Mere in opis: * nazivna mera: 136x136 cm (mere preveriti na licu mesta), * dvodelno okno iz PVC profilov, vključno z vsemi razširitvenimi profili, vgrajeno v steno debeline ca. 40 cm (glej sheme), * odpiranje okoli vertikalne in horizontalne osi - razvidno po shemi. Okovje, priprave za odpiranje/zapiranje: * pololiva iz barvanega aluminija (bela barva RAL 9010), Zasteklitev: * troslojna izolacijska zasteklitev s prozornim steklom. Zunanja polica: * aluminjasta polica s tipskimi stranskimi zaključki širine 20-25 cm (vse v barvi rolete) Notranja polica: * iz umetne mase (bela barva RAL 9010); notranja polica mora imeti stranske zaščite in izvedena brez ostrih robov širine 20-25 cm,
| Tesnjenje med krili in okvirji: * število tesnil mora zadoščati zahtevam glede toplotne prehodnosti, zrakotesnosti, vodotesnosti in zvočne izolativnosti, * tesnila v barvi PVC profilov. Tesnjenje med oknom in steno: * izvedba po principu "tesnjenja v treh ravneh" (t.i. RAL montaža), * glej splošne pogoje izvedbe naročil. Vključno vsa pomožna in pripravljalna dela, prenosi in transporti ter drobni, pritrdilni in tesnilni material, vse za kompletno dokončan izdelek. | kpl | 1 |  | 0
1.01.1. | Notranja senčila (doplačilo k post. 1.01.): * na severu, vzhodu, balkonih in ložah, * notranje dvodelne alu žaluzije (RAL 9010) na vrvični pogon. Vključno vsa pomožna in pripravljalna dela, prenosi in transporti ter drobni, pritrdilni in tesnilni material, vse za kompletno dokončan izdelek. | kpl | 1 |  | 0
1.02. | Kompletna izdelava, dobava in montaža okna: Oznaka: okno O8L ali O8D (glej skice in tlorise) Mere in opis: * nazivna mera: 207x136 cm (mere preveriti na licu mesta), * trodelno okno iz PVC profilov, vključno z vsemi razširitvenimi profili, vgrajeno v steno debeline cca. 40 cm (glej sheme), * odpiranje okoli vertikalne in horizontalne osi - razvidno po shemi. Okovje, priprave za odpiranje/zapiranje: * pololiva iz barvanega aluminija (bela barva RAL 9010), Zasteklitev: * troslojna izolacijska zasteklitev s prozornim steklom. Zunanja polica: * aluminjasta polica s tipskimi stranskimi zaključki širine 20-25 cm (vse v barvi rolete) Notranja polica: * iz umetne mase (bela barva RAL 9010); notranja polica mora imeti stranske zaščite in izvedena brez ostrih robov širine 20-25 cm,
| Tesnjenje med krili in okvirji: * število tesnil mora zadoščati zahtevam glede toplotne prehodnosti, zrakotesnosti, vodotesnosti in zvočne izolativnosti, * tesnila v barvi PVC profilov. Tesnjenje med oknom in steno: * izvedba po principu "tesnjenja v treh ravneh" (t.i. RAL montaža), * glej splošne pogoje izvedbe naročil. Vključno vsa pomožna in pripravljalna dela, prenosi in transporti ter drobni, pritrdilni in tesnilni material, vse za kompletno dokončan izdelek. | kpl | 1 |  | 0
1.02.1. | Notranja senčila (doplačilo k post. 1.02.): * na severu, vzhodu, balkonih in ložah, * notranje trodelne alu žaluzije (RAL 9010) na vrvični pogon. Vključno vsa pomožna in pripravljalna dela, prenosi in transporti ter drobni, pritrdilni in tesnilni material, vse za kompletno dokončan izdelek. | kpl | 1 |  | 0
1.03. | Kompletna izdelava, dobava in montaža okna: Oznaka: okno O9L in O9D (glej sheme in tlorise) Mere in opis: * nazivna mera: 210x166 cm (mere preveriti na licu mesta), * 4-delno okno iz PVC profilov (2x krilo in 2x fiksno), vključno z vsemi razširitvenimi profili, vgrajeno v steno debeline ca. 40 cm (glej sheme), * odpiranje okoli vertikalne in horizontalne osi - razvidno po shemi. Okovje, priprave za odpiranje/zapiranje: * pololiva iz barvanega aluminija (bela barva RAL 9010), Zasteklitev: * troslojna izolacijska zasteklitev s prozornim steklom (spodnji fiksni deli varnostno steklo). Zunanja polica: * aluminjasta polica s tipskimi stranskimi zaključki širine 20-25 cm (vse v barvi rolete) Notranja polica: * iz umetne mase (bela barva RAL 9010); notranja polica mora imeti stranske zaščite in izvedena brez ostrih robov širine 20-25 cm,
| Tesnjenje med krili in okvirji: * število tesnil mora zadoščati zahtevam glede toplotne prehodnosti, zrakotesnosti, vodotesnosti in zvočne izolativnosti, * tesnila v barvi PVC profilov. Tesnjenje med oknom in steno: * izvedba po principu "tesnjenja v treh ravneh" (t.i. RAL montaža), * glej splošne pogoje izvedbe naročil. Vključno vsa pomožna in pripravljalna dela, prenosi in transporti ter drobni, pritrdilni in tesnilni material, vse za kompletno dokončan izdelek. | kpl | 1 |  | 0
1.03.1. | Zunanja senčila (doplačilo k post. 1.03.): * na jugu in zahodu (v ložah in balkonih odpadejo), * zunanje dvodelne predokenske alu rolete v oker barvi, * tovarniško kaseta v barvi rolete, * število elemenetov - 2 elementa (glej sheme), * upravljanje senčil: na ročni pogon s trakovi, * revizijski dostop za servisiranje rolete s spodnje strani, * alu lamele polnjene z izolacijsko peno, * vodila: v oker barvi. Vključno vsa pomožna in pripravljalna dela, prenosi in transporti ter drobni, pritrdilni in tesnilni material, vse za kompletno dokončan izdelek. | kpl | 1 |  | 0
1.04. | Kompletna izdelava, dobava in montaža balkonske stene: Oznaka: balkonska stena BS4L ali BS4D (glej sheme in tlorise) Mere in opis: * nazivna mera: 296x227 cm (mere preveriti na licu mesta), * balkonska stena iz PVC profilov z visokim pragom (balkonska vrata in 3x enokrilno okno), vključno z vsemi razširitvenimi profili, vgrajeno v steno debeline ca. 40 cm (glej sheme), * odpiranje okoli vertikalne in horizontalne osi - razvidno po shemi. Okovje, priprave za odpiranje/zapiranje: * pololiva iz barvanega aluminija (bela barva RAL 9010), Zasteklitev: * troslojna izolacijska zasteklitev s prozornim steklom (vrata z varnostnim steklom).
| Tesnjenje med krili in okvirji: * število tesnil mora zadoščati zahtevam glede toplotne prehodnosti, zrakotesnosti, vodotesnosti in zvočne izolativnosti, * tesnila v barvi PVC profilov. Tesnjenje med oknom in steno: * izvedba po principu "tesnjenja v treh ravneh" (t.i. RAL montaža), * glej splošne pogoje izvedbe naročil. Vključno vsa pomožna in pripravljalna dela, prenosi in transporti ter drobni, pritrdilni in tesnilni material, vse za kompletno dokončan izdelek. | kpl | 1 |  | 0
1.04.1. | Notranja senčila (doplačilo k post. 1.04.): * na severu, vzhodu, balkonih in ložah, * notranje štiridelne alu žaluzije (RAL 9010) na vrvični pogon. Vključno vsa pomožna in pripravljalna dela, prenosi in transporti ter drobni, pritrdilni in tesnilni material, vse za kompletno dokončan izdelek. | kpl | 1 |  | 0
| STAVBNO POHIŠTVO SKUPAJ: |  |  |  | 0
B.2. | SLIKOPLESKARSKA DELA
2.01. | Slikarsko popravilo špalet: - povprečna širina notranjih špalet: cca. 17 cm, - predhodna odstranitev vseh slabo vezanih delcev, - prednamaz za boljšo sprijemnost ter (po potrebi) zidarska oz. debeloslojna izravnava (na cementni osnovi, brez vsebnosti mavca) - priprava površin in vogalov za slikarsko obdelavo, - po potrebi dobava in vgradnja vogalnikov na stik špalet s površino stene, - slikarska izravnava s paropropustno slikarsko izravnalno maso: 2 x glajenje in brušenje, - 2 x slikanje s paropropustno barvo v obstoječih tonih, vse kompletno po navodilih dobaviteljev in v skladu z njihovimi sistemskimi rešitvami, z vsemi pomožnimi deli, odri in transporti.
| špalete okrog oken O7 | m1 | 5.44 |  | 0
| špalete okrog oken O8 | m1 | 6.86 |  | 0
| špalete okrog oken O9 | m1 | 7.52 |  | 0
| špalete okrog balkonska stena BS4 | m1 | 9.69 |  | 0
| SLIKOPLESKARSKA DELA SKUPAJ: |  |  |  | 0

## Pod gabri 27 15
Naročnik: | Nepremičnine Celje d.o.o.
Naziv n.: | Zamenjava oken Pod gabri 21-23 in Pod gabri 25-29
Ponudnik: | 0
poz. | opis postavke | enota | količina | enotna cena | količina × cena
A. | GRADBENA DELA
A.1. | PRIPRAVLJALNA DELA
1.01. | Kompletna izvedba del in organizacijskih ukrepov: * za ureditev in organizacijo delovišča, * za zagotavljanje varnosti in zdravja pri delu, * za preprečitev neželenih vremenskih in podobnih vplivov v času izvedbe del, * za preprečitev neželenega vstopa in/ali vloma tretjih oseb v stanovanje v času izvedbe del. Obseg del in ukrepov, trajanje ter število ponovitev oceni ponudnik sam tako, da bodo ves čas izvedbe izpolnjene prej naštete zahteve. V času izvedbe kakršnihkoli del na oknih mora izbrani ponudnik na primeren način zagotoviti, da je ob stavbi pod okni preprečeno zadrževanje in gibanje oseb in vozil (npr. z ograditvijo in označitvijo nevarnega območja). | kpl | 1 |  | 0
1.02. | Kompletna izvedba zaščite pred poškodovanjem, zamazanjem in prašenjem: * obstoječih fasadnih površin in drugih elementov na fasadi, ki niso predmet zamenjave, * notranjosti stanovanja, v katerem se izvajajo dela (samo parket), * dostopnih poti do stanovanja, mest za začasno odlaganje gradbenih odpadkov ter začasnih deponij. Po potrebi in v odvisnosti od trajanja in tehnologije izvedbe predvideti tudi večkratno namestitev in odstranitev zaščite. | kpl | 1 |  | 0
1.03. | Sprotno dnevno in končno čiščenje: * vseh dostopnih poti do stanovanja, mest za začasno odlaganje gradbenih odpadkov ter začasnih deponij, * vseh prostorov stanovanja, v katerih se izvajajo dela (razen pri praznih še neprenovljenih stanovanjih). | kpl | 1 |  | 0
| PRIPRAVLJALNA DELA SKUPAJ: |  |  |  | 0
A.2. | RUŠITVENA DELA
2.01. | Kompletna izvedba odstranitev oken: * lesena okna, balkonski sklopi in balkonska vrata, * vključno zunanje in notranje okenske police, * vključno obstoječa notranja senčila (žaluzije), * vključno obstoječa zunanja senčila v kolikor so nameščena (rolete), * pazljiva odstranitev brez poškodovanja fasade, * vključno z grobim čiščenjem, sortiranjem po vrstah odpadkov, nakladanjem in prenosom ruševin neposredno na prevozno sredstvo, * odvoz ruševin na stalno deponijo, vključno z vsemi stroški deponije in dajatvami ter s predpisano dokumentacijo o ravnanju z odpadki. Obračun po številu oken.
2.01.1. | Okna velikosti od 1,0 do 2,0 m2. | kpl | 2 |  | 0
2.01.2. | Okna velikosti od 2,0 do 4,0 m2. | kpl | 1 |  | 0
| RUŠITVENA DELA SKUPAJ: |  |  |  | 0
B. | OBRTNIŠKA DELA
B.1. | STAVBNO POHIŠTVO
Zahteve za vsa okna: * toplotna prehodnost okna Uw ≤ 0,9 W/m2K, * zrakotesnost: razred najmanj 3 po SIST EN 12207, * vodotesnost: razred najmanj 9A po SIST EN 12208, * zvočna izolirnost (Rw): najmanj 33 dB, * barve PVC profilov: zunaj iz plasti akrila oker (referenčna Oregon 4-39 po barvni lestvici Trocal) in znotraj bele barve RAL 9010.
1.01. | Kompletna izdelava, dobava in montaža okna: Oznaka: okno O6L ali O6D (glej skice in tlorise) Mere in opis: * nazivna mera: 97x136 cm (mere preveriti na licu mesta), * enodelno okno iz PVC profilov, vključno z vsemi razširitvenimi profili, vgrajeno v steno debeline cca. 40 cm (glej sheme), * odpiranje okoli vertikalne in horizontalne osi - razvidno po shemi. Okovje, priprave za odpiranje/zapiranje: * pololiva iz barvanega aluminija (bela barva RAL 9010), Zasteklitev: * troslojna izolacijska zasteklitev s prozornim steklom. Zunanja polica: * aluminjasta polica s tipskimi stranskimi zaključki širine 20-25 cm (vse v barvi rolete) Notranja polica: * iz umetne mase (bela barva RAL 9010); notranja polica mora imeti stranske zaščite in izvedena brez ostrih robov širine 20-25 cm,
| Tesnjenje med krili in okvirji: * število tesnil mora zadoščati zahtevam glede toplotne prehodnosti, zrakotesnosti, vodotesnosti in zvočne izolativnosti, * tesnila v barvi PVC profilov. Tesnjenje med oknom in steno: * izvedba po principu "tesnjenja v treh ravneh" (t.i. RAL montaža), * glej splošne pogoje izvedbe naročil. Vključno vsa pomožna in pripravljalna dela, prenosi in transporti ter drobni, pritrdilni in tesnilni material, vse za kompletno dokončan izdelek. | kpl | 2 |  | 0
1.01.1. | Zunanja senčila (doplačilo k post. 1.01.): * na jugu in zahodu (v ložah in balkonih odpadejo), * zunanje enodelne predokenske alu rolete v oker barvi, * tovarniška kaseta v barvi rolete, * število elementov - 1 element (glej sheme), * upravljanje senčil: na ročni pogon s trakovi, * revizijski dostop za servisiranje rolete s spodnje strani, * alu lamele polnjene z izolacijsko peno, * vodila: v oker barvi. Vključno vsa pomožna in pripravljalna dela, prenosi in transporti ter drobni, pritrdilni in tesnilni material, vse za kompletno dokončan izdelek. | kpl | 2 |  | 0
1.02. | Kompletna izdelava, dobava in montaža dvokrilna balkonska vrata: Oznaka: balkonska vrata BV2L ali BV2D (glej sheme in tlorise) Mere in opis: * nazivna mera: 136x228 cm (mere preveriti na licu mesta), * balkonska vrata iz PVC profilov z visokim pragom (dvokrilna), vključno z vsemi razširitvenimi profili, vgrajeno v steno debeline ca. 40 cm (glej sheme), * odpiranje okoli vertikalne in horizontalne osi - razvidno po shemi. Okovje, priprave za odpiranje/zapiranje: * pololiva iz barvanega aluminija (bela barva RAL 9010), Zasteklitev: * troslojna izolacijska zasteklitev s prosojnim steklom (vrata z varnostnim steklom).
| Tesnjenje med krili in okvirji: * število tesnil mora zadoščati zahtevam glede toplotne prehodnosti, zrakotesnosti, vodotesnosti in zvočne izolativnosti, * tesnila v barvi PVC profilov. Tesnjenje med oknom in steno: * izvedba po principu "tesnjenja v treh ravneh" (t.i. RAL montaža), * glej splošne pogoje izvedbe naročil. Vključno vsa pomožna in pripravljalna dela, prenosi in transporti ter drobni, pritrdilni in tesnilni material, vse za kompletno dokončan izdelek. | kpl | 1 |  | 0
1.02.1. | Zunanja senčila (doplačilo k post. 1.02.): * na jugu in zahodu (v ložah in balkonih odpadejo), * zunanje enodelne predokenske alu rolete v oker barvi, * tovarniška kaseta v barvi rolete, * število elementov - 1 element (glej sheme), * upravljanje senčil: na ročni pogon s trakovi, * revizijski dostop za servisiranje rolete s spodnje strani, * alu lamele polnjene z izolacijsko peno, * vodila: v oker barvi. Vključno vsa pomožna in pripravljalna dela, prenosi in transporti ter drobni, pritrdilni in tesnilni material, vse za kompletno dokončan izdelek. | kpl | 1 |  | 0
| STAVBNO POHIŠTVO SKUPAJ: |  |  |  | 0
B.2. | SLIKOPLESKARSKA DELA
2.01. | Slikarsko popravilo špalet: - povprečna širina notranjih špalet: cca. 17 cm, - predhodna odstranitev vseh slabo vezanih delcev, - prednamaz za boljšo sprijemnost ter (po potrebi) zidarska oz. debeloslojna izravnava (na cementni osnovi, brez vsebnosti mavca) - priprava površin in vogalov za slikarsko obdelavo, - po potrebi dobava in vgradnja vogalnikov na stik špalet s površino stene, - slikarska izravnava s paropropustno slikarsko izravnalno maso: 2 x glajenje in brušenje, - 2 x slikanje s paropropustno barvo v obstoječih tonih, vse kompletno po navodilih dobaviteljev in v skladu z njihovimi sistemskimi rešitvami, z vsemi pomožnimi deli, odri in transporti.
| špalete okrog oken O6 | m1 | 9.32 |  | 0
| špalete okrog balkonska stena BV2 | m1 | 11.84 |  | 0
| SLIKOPLESKARSKA DELA SKUPAJ: |  |  |  | 0

## Pod gabri 27 16
Naročnik: | Nepremičnine Celje d.o.o.
Naziv n.: | Zamenjava oken Pod gabri 21-23 in Pod gabri 25-29
Ponudnik: | 0
poz. | opis postavke | enota | količina | enotna cena | količina × cena
A. | GRADBENA DELA
A.1. | PRIPRAVLJALNA DELA
1.01. | Kompletna izvedba del in organizacijskih ukrepov: * za ureditev in organizacijo delovišča, * za zagotavljanje varnosti in zdravja pri delu, * za preprečitev neželenih vremenskih in podobnih vplivov v času izvedbe del, * za preprečitev neželenega vstopa in/ali vloma tretjih oseb v stanovanje v času izvedbe del. Obseg del in ukrepov, trajanje ter število ponovitev oceni ponudnik sam tako, da bodo ves čas izvedbe izpolnjene prej naštete zahteve. V času izvedbe kakršnihkoli del na oknih mora izbrani ponudnik na primeren način zagotoviti, da je ob stavbi pod okni preprečeno zadrževanje in gibanje oseb in vozil (npr. z ograditvijo in označitvijo nevarnega območja). | kpl | 1 |  | 0
1.02. | Kompletna izvedba zaščite pred poškodovanjem, zamazanjem in prašenjem: * obstoječih fasadnih površin in drugih elementov na fasadi, ki niso predmet zamenjave, * notranjosti stanovanja, v katerem se izvajajo dela (samo parket), * dostopnih poti do stanovanja, mest za začasno odlaganje gradbenih odpadkov ter začasnih deponij. Po potrebi in v odvisnosti od trajanja in tehnologije izvedbe predvideti tudi večkratno namestitev in odstranitev zaščite. | kpl | 1 |  | 0
1.03. | Sprotno dnevno in končno čiščenje: * vseh dostopnih poti do stanovanja, mest za začasno odlaganje gradbenih odpadkov ter začasnih deponij, * vseh prostorov stanovanja, v katerih se izvajajo dela (razen pri praznih še neprenovljenih stanovanjih). | kpl | 1 |  | 0
| PRIPRAVLJALNA DELA SKUPAJ: |  |  |  | 0
A.2. | RUŠITVENA DELA
2.01. | Kompletna izvedba odstranitev oken: * lesena okna, balkonski sklopi in balkonska vrata, * vključno zunanje in notranje okenske police, * vključno obstoječa notranja senčila (žaluzije), * vključno obstoječa zunanja senčila v kolikor so nameščena (rolete), * pazljiva odstranitev brez poškodovanja fasade, * vključno z grobim čiščenjem, sortiranjem po vrstah odpadkov, nakladanjem in prenosom ruševin neposredno na prevozno sredstvo, * odvoz ruševin na stalno deponijo, vključno z vsemi stroški deponije in dajatvami ter s predpisano dokumentacijo o ravnanju z odpadki. Obračun po številu oken.
2.01.1. | Okna velikosti od 1,0 do 2,0 m2. | kpl | 1 |  | 0
2.01.2. | Okna velikosti od 2,0 do 4,0 m2. | kpl | 2 |  | 0
2.01.3. | Okna velikosti od 4,0 do 6,0 m2. | kpl | 1 |  | 0
| RUŠITVENA DELA SKUPAJ: |  |  |  | 0
B. | OBRTNIŠKA DELA
B.1. | STAVBNO POHIŠTVO
Zahteve za vsa okna: * toplotna prehodnost okna Uw ≤ 0,9 W/m2K, * zrakotesnost: razred najmanj 3 po SIST EN 12207, * vodotesnost: razred najmanj 9A po SIST EN 12208, * zvočna izolirnost (Rw): najmanj 33 dB, * barve PVC profilov: zunaj iz plasti akrila oker (referenčna Oregon 4-39 po barvni lestvici Trocal) in znotraj bele barve RAL 9010.
1.01. | Kompletna izdelava, dobava in montaža okna: Oznaka: okno O7L in O7D (glej sheme in tlorise) Mere in opis: * nazivna mera: 136x136 cm (mere preveriti na licu mesta), * dvodelno okno iz PVC profilov, vključno z vsemi razširitvenimi profili, vgrajeno v steno debeline ca. 40 cm (glej sheme), * odpiranje okoli vertikalne in horizontalne osi - razvidno po shemi. Okovje, priprave za odpiranje/zapiranje: * pololiva iz barvanega aluminija (bela barva RAL 9010), Zasteklitev: * troslojna izolacijska zasteklitev s prozornim steklom. Zunanja polica: * aluminjasta polica s tipskimi stranskimi zaključki širine 20-25 cm (vse v barvi rolete) Notranja polica: * iz umetne mase (bela barva RAL 9010); notranja polica mora imeti stranske zaščite in izvedena brez ostrih robov širine 20-25 cm,
| Tesnjenje med krili in okvirji: * število tesnil mora zadoščati zahtevam glede toplotne prehodnosti, zrakotesnosti, vodotesnosti in zvočne izolativnosti, * tesnila v barvi PVC profilov. Tesnjenje med oknom in steno: * izvedba po principu "tesnjenja v treh ravneh" (t.i. RAL montaža), * glej splošne pogoje izvedbe naročil. Vključno vsa pomožna in pripravljalna dela, prenosi in transporti ter drobni, pritrdilni in tesnilni material, vse za kompletno dokončan izdelek. | kpl | 1 |  | 0
1.01.1. | Notranja senčila (doplačilo k post. 1.01.): * na severu, vzhodu, balkonih in ložah, * notranje dvodelne alu žaluzije (RAL 9010) na vrvični pogon. Vključno vsa pomožna in pripravljalna dela, prenosi in transporti ter drobni, pritrdilni in tesnilni material, vse za kompletno dokončan izdelek. | kpl | 1 |  | 0
1.02. | Kompletna izdelava, dobava in montaža okna: Oznaka: okno O8L ali O8D (glej skice in tlorise) Mere in opis: * nazivna mera: 207x136 cm (mere preveriti na licu mesta), * trodelno okno iz PVC profilov, vključno z vsemi razširitvenimi profili, vgrajeno v steno debeline cca. 40 cm (glej sheme), * odpiranje okoli vertikalne in horizontalne osi - razvidno po shemi. Okovje, priprave za odpiranje/zapiranje: * pololiva iz barvanega aluminija (bela barva RAL 9010), Zasteklitev: * troslojna izolacijska zasteklitev s prozornim steklom. Zunanja polica: * aluminjasta polica s tipskimi stranskimi zaključki širine 20-25 cm (vse v barvi rolete) Notranja polica: * iz umetne mase (bela barva RAL 9010); notranja polica mora imeti stranske zaščite in izvedena brez ostrih robov širine 20-25 cm,
| Tesnjenje med krili in okvirji: * število tesnil mora zadoščati zahtevam glede toplotne prehodnosti, zrakotesnosti, vodotesnosti in zvočne izolativnosti, * tesnila v barvi PVC profilov. Tesnjenje med oknom in steno: * izvedba po principu "tesnjenja v treh ravneh" (t.i. RAL montaža), * glej splošne pogoje izvedbe naročil. Vključno vsa pomožna in pripravljalna dela, prenosi in transporti ter drobni, pritrdilni in tesnilni material, vse za kompletno dokončan izdelek. | kpl | 1 |  | 0
1.02.1. | Notranja senčila (doplačilo k post. 1.02.): * na severu, vzhodu, balkonih in ložah, * notranje trodelne alu žaluzije (RAL 9010) na vrvični pogon. Vključno vsa pomožna in pripravljalna dela, prenosi in transporti ter drobni, pritrdilni in tesnilni material, vse za kompletno dokončan izdelek. | kpl | 1 |  | 0
1.03. | Kompletna izdelava, dobava in montaža okna: Oznaka: okno O9L in O9D (glej sheme in tlorise) Mere in opis: * nazivna mera: 210x166 cm (mere preveriti na licu mesta), * 4-delno okno iz PVC profilov (2x krilo in 2x fiksno), vključno z vsemi razširitvenimi profili, vgrajeno v steno debeline ca. 40 cm (glej sheme), * odpiranje okoli vertikalne in horizontalne osi - razvidno po shemi. Okovje, priprave za odpiranje/zapiranje: * pololiva iz barvanega aluminija (bela barva RAL 9010), Zasteklitev: * troslojna izolacijska zasteklitev s prozornim steklom (spodnji fiksni deli varnostno steklo). Zunanja polica: * aluminjasta polica s tipskimi stranskimi zaključki širine 20-25 cm (vse v barvi rolete) Notranja polica: * iz umetne mase (bela barva RAL 9010); notranja polica mora imeti stranske zaščite in izvedena brez ostrih robov širine 20-25 cm,
| Tesnjenje med krili in okvirji: * število tesnil mora zadoščati zahtevam glede toplotne prehodnosti, zrakotesnosti, vodotesnosti in zvočne izolativnosti, * tesnila v barvi PVC profilov. Tesnjenje med oknom in steno: * izvedba po principu "tesnjenja v treh ravneh" (t.i. RAL montaža), * glej splošne pogoje izvedbe naročil. Vključno vsa pomožna in pripravljalna dela, prenosi in transporti ter drobni, pritrdilni in tesnilni material, vse za kompletno dokončan izdelek. | kpl | 1 |  | 0
1.03.1. | Zunanja senčila (doplačilo k post. 1.03.): * na jugu in zahodu (v ložah in balkonih odpadejo), * zunanje dvodelne predokenske alu rolete v oker barvi, * tovarniško kaseta v barvi rolete, * število elementov - 2 elementa (glej sheme), * upravljanje senčil: na ročni pogon s trakovi, * revizijski dostop za servisiranje rolete s spodnje strani, * alu lamele polnjene z izolacijsko peno, * vodila: v oker barvi. Vključno vsa pomožna in pripravljalna dela, prenosi in transporti ter drobni, pritrdilni in tesnilni material, vse za kompletno dokončan izdelek. | kpl | 1 |  | 0
1.04. | Kompletna izdelava, dobava in montaža balkonske stene: Oznaka: balkonska stena BS4L ali BS4D (glej sheme in tlorise) Mere in opis: * nazivna mera: 296x227 cm (mere preveriti na licu mesta), * balkonska stena iz PVC profilov z visokim pragom (balkonska vrata in 3x enokrilno okno), vključno z vsemi razširitvenimi profili, vgrajeno v steno debeline ca. 40 cm (glej sheme), * odpiranje okoli vertikalne in horizontalne osi - razvidno po shemi. Okovje, priprave za odpiranje/zapiranje: * pololiva iz barvanega aluminija (bela barva RAL 9010), Zasteklitev: * troslojna izolacijska zasteklitev s prozornim steklom (vrata z varnostnim steklom).
| Tesnjenje med krili in okvirji: * število tesnil mora zadoščati zahtevam glede toplotne prehodnosti, zrakotesnosti, vodotesnosti in zvočne izolativnosti, * tesnila v barvi PVC profilov. Tesnjenje med oknom in steno: * izvedba po principu "tesnjenja v treh ravneh" (t.i. RAL montaža), * glej splošne pogoje izvedbe naročil. Vključno vsa pomožna in pripravljalna dela, prenosi in transporti ter drobni, pritrdilni in tesnilni material, vse za kompletno dokončan izdelek. | kpl | 1 |  | 0
1.04.1. | Notranja senčila (doplačilo k post. 1.04.): * na severu, vzhodu, balkonih in ložah, * notranje štiridelne alu žaluzije (RAL 9010) na vrvični pogon. Vključno vsa pomožna in pripravljalna dela, prenosi in transporti ter drobni, pritrdilni in tesnilni material, vse za kompletno dokončan izdelek. | kpl | 1 |  | 0
| STAVBNO POHIŠTVO SKUPAJ: |  |  |  | 0
B.2. | SLIKOPLESKARSKA DELA
2.01. | Slikarsko popravilo špalet: - povprečna širina notranjih špalet: cca. 17 cm, - predhodna odstranitev vseh slabo vezanih delcev, - prednamaz za boljšo sprijemnost ter (po potrebi) zidarska oz. debeloslojna izravnava (na cementni osnovi, brez vsebnosti mavca) - priprava površin in vogalov za slikarsko obdelavo, - po potrebi dobava in vgradnja vogalnikov na stik špalet s površino stene, - slikarska izravnava s paropropustno slikarsko izravnalno maso: 2 x glajenje in brušenje, - 2 x slikanje s paropropustno barvo v obstoječih tonih, vse kompletno po navodilih dobaviteljev in v skladu z njihovimi sistemskimi rešitvami, z vsemi pomožnimi deli, odri in transporti.
| špalete okrog oken O7 | m1 | 5.44 |  | 0
| špalete okrog oken O8 | m1 | 6.86 |  | 0
| špalete okrog oken O9 | m1 | 7.52 |  | 0
| špalete okrog balkonska stena BS4 | m1 | 9.69 |  | 0
| SLIKOPLESKARSKA DELA SKUPAJ: |  |  |  | 0

## Pod gabri 27 17
Naročnik: | Nepremičnine Celje d.o.o.
Naziv n.: | Zamenjava oken Pod gabri 21-23 in Pod gabri 25-29
Ponudnik: | 0
poz. | opis postavke | enota | količina | enotna cena | količina × cena
A. | GRADBENA DELA
A.1. | PRIPRAVLJALNA DELA
1.01. | Kompletna izvedba del in organizacijskih ukrepov: * za ureditev in organizacijo delovišča, * za zagotavljanje varnosti in zdravja pri delu, * za preprečitev neželenih vremenskih in podobnih vplivov v času izvedbe del, * za preprečitev neželenega vstopa in/ali vloma tretjih oseb v stanovanje v času izvedbe del. Obseg del in ukrepov, trajanje ter število ponovitev oceni ponudnik sam tako, da bodo ves čas izvedbe izpolnjene prej naštete zahteve. V času izvedbe kakršnihkoli del na oknih mora izbrani ponudnik na primeren način zagotoviti, da je ob stavbi pod okni preprečeno zadrževanje in gibanje oseb in vozil (npr. z ograditvijo in označitvijo nevarnega območja). | kpl | 1 |  | 0
1.02. | Kompletna izvedba zaščite pred poškodovanjem, zamazanjem in prašenjem: * obstoječih fasadnih površin in drugih elementov na fasadi, ki niso predmet zamenjave, * notranjosti stanovanja, v katerem se izvajajo dela (samo parket), * dostopnih poti do stanovanja, mest za začasno odlaganje gradbenih odpadkov ter začasnih deponij. Po potrebi in v odvisnosti od trajanja in tehnologije izvedbe predvideti tudi večkratno namestitev in odstranitev zaščite. | kpl | 1 |  | 0
1.03. | Sprotno dnevno in končno čiščenje: * vseh dostopnih poti do stanovanja, mest za začasno odlaganje gradbenih odpadkov ter začasnih deponij, * vseh prostorov stanovanja, v katerih se izvajajo dela (razen pri praznih še neprenovljenih stanovanjih). | kpl | 1 |  | 0
| PRIPRAVLJALNA DELA SKUPAJ: |  |  |  | 0
A.2. | RUŠITVENA DELA
2.01. | Kompletna izvedba odstranitev oken: * lesena okna, balkonski sklopi in balkonska vrata, * vključno zunanje in notranje okenske police, * vključno obstoječa notranja senčila (žaluzije), * vključno obstoječa zunanja senčila v kolikor so nameščena (rolete), * pazljiva odstranitev brez poškodovanja fasade, * vključno z grobim čiščenjem, sortiranjem po vrstah odpadkov, nakladanjem in prenosom ruševin neposredno na prevozno sredstvo, * odvoz ruševin na stalno deponijo, vključno z vsemi stroški deponije in dajatvami ter s predpisano dokumentacijo o ravnanju z odpadki. Obračun po številu oken.
2.01.1. | Okna velikosti od 1,0 do 2,0 m2. | kpl | 1 |  | 0
2.01.2. | Okna velikosti od 2,0 do 4,0 m2. | kpl | 2 |  | 0
2.01.3. | Okna velikosti od 4,0 do 6,0 m2. | kpl | 1 |  | 0
| RUŠITVENA DELA SKUPAJ: |  |  |  | 0
B. | OBRTNIŠKA DELA
B.1. | STAVBNO POHIŠTVO
Zahteve za vsa okna: * toplotna prehodnost okna Uw ≤ 0,9 W/m2K, * zrakotesnost: razred najmanj 3 po SIST EN 12207, * vodotesnost: razred najmanj 9A po SIST EN 12208, * zvočna izolirnost (Rw): najmanj 33 dB, * barve PVC profilov: zunaj iz plasti akrila oker (referenčna Oregon 4-39 po barvni lestvici Trocal) in znotraj bele barve RAL 9010.
1.01. | Kompletna izdelava, dobava in montaža okna: Oznaka: okno O7L in O7D (glej sheme in tlorise) Mere in opis: * nazivna mera: 136x136 cm (mere preveriti na licu mesta), * dvodelno okno iz PVC profilov, vključno z vsemi razširitvenimi profili, vgrajeno v steno debeline ca. 40 cm (glej sheme), * odpiranje okoli vertikalne in horizontalne osi - razvidno po shemi. Okovje, priprave za odpiranje/zapiranje: * pololiva iz barvanega aluminija (bela barva RAL 9010), Zasteklitev: * troslojna izolacijska zasteklitev s prozornim steklom. Zunanja polica: * aluminjasta polica s tipskimi stranskimi zaključki širine 20-25 cm (vse v barvi rolete) Notranja polica: * iz umetne mase (bela barva RAL 9010); notranja polica mora imeti stranske zaščite in izvedena brez ostrih robov širine 20-25 cm,
| Tesnjenje med krili in okvirji: * število tesnil mora zadoščati zahtevam glede toplotne prehodnosti, zrakotesnosti, vodotesnosti in zvočne izolativnosti, * tesnila v barvi PVC profilov. Tesnjenje med oknom in steno: * izvedba po principu "tesnjenja v treh ravneh" (t.i. RAL montaža), * glej splošne pogoje izvedbe naročil. Vključno vsa pomožna in pripravljalna dela, prenosi in transporti ter drobni, pritrdilni in tesnilni material, vse za kompletno dokončan izdelek. | kpl | 1 |  | 0
1.01.1. | Notranja senčila (doplačilo k post. 1.01.): * na severu, vzhodu, balkonih in ložah, * notranje dvodelne alu žaluzije (RAL 9010) na vrvični pogon. Vključno vsa pomožna in pripravljalna dela, prenosi in transporti ter drobni, pritrdilni in tesnilni material, vse za kompletno dokončan izdelek. | kpl | 1 |  | 0
1.02. | Kompletna izdelava, dobava in montaža okna: Oznaka: okno O8L ali O8D (glej skice in tlorise) Mere in opis: * nazivna mera: 207x136 cm (mere preveriti na licu mesta), * trodelno okno iz PVC profilov, vključno z vsemi razširitvenimi profili, vgrajeno v steno debeline cca. 40 cm (glej sheme), * odpiranje okoli vertikalne in horizontalne osi - razvidno po shemi. Okovje, priprave za odpiranje/zapiranje: * pololiva iz barvanega aluminija (bela barva RAL 9010), Zasteklitev: * troslojna izolacijska zasteklitev s prozornim steklom. Zunanja polica: * aluminjasta polica s tipskimi stranskimi zaključki širine 20-25 cm (vse v barvi rolete) Notranja polica: * iz umetne mase (bela barva RAL 9010); notranja polica mora imeti stranske zaščite in izvedena brez ostrih robov širine 20-25 cm,
| Tesnjenje med krili in okvirji: * število tesnil mora zadoščati zahtevam glede toplotne prehodnosti, zrakotesnosti, vodotesnosti in zvočne izolativnosti, * tesnila v barvi PVC profilov. Tesnjenje med oknom in steno: * izvedba po principu "tesnjenja v treh ravneh" (t.i. RAL montaža), * glej splošne pogoje izvedbe naročil. Vključno vsa pomožna in pripravljalna dela, prenosi in transporti ter drobni, pritrdilni in tesnilni material, vse za kompletno dokončan izdelek. | kpl | 1 |  | 0
1.02.1. | Notranja senčila (doplačilo k post. 1.02.): * na severu, vzhodu, balkonih in ložah, * notranje trodelne alu žaluzije (RAL 9010) na vrvični pogon. Vključno vsa pomožna in pripravljalna dela, prenosi in transporti ter drobni, pritrdilni in tesnilni material, vse za kompletno dokončan izdelek. | kpl | 1 |  | 0
1.03. | Kompletna izdelava, dobava in montaža okna: Oznaka: okno O9L in O9D (glej sheme in tlorise) Mere in opis: * nazivna mera: 210x166 cm (mere preveriti na licu mesta), * 4-delno okno iz PVC profilov (2x krilo in 2x fiksno), vključno z vsemi razširitvenimi profili, vgrajeno v steno debeline ca. 40 cm (glej sheme), * odpiranje okoli vertikalne in horizontalne osi - razvidno po shemi. Okovje, priprave za odpiranje/zapiranje: * pololiva iz barvanega aluminija (bela barva RAL 9010), Zasteklitev: * troslojna izolacijska zasteklitev s prozornim steklom (spodnji fiksni deli varnostno steklo). Zunanja polica: * aluminjasta polica s tipskimi stranskimi zaključki širine 20-25 cm (vse v barvi rolete) Notranja polica: * iz umetne mase (bela barva RAL 9010); notranja polica mora imeti stranske zaščite in izvedena brez ostrih robov širine 20-25 cm,
| Tesnjenje med krili in okvirji: * število tesnil mora zadoščati zahtevam glede toplotne prehodnosti, zrakotesnosti, vodotesnosti in zvočne izolativnosti, * tesnila v barvi PVC profilov. Tesnjenje med oknom in steno: * izvedba po principu "tesnjenja v treh ravneh" (t.i. RAL montaža), * glej splošne pogoje izvedbe naročil. Vključno vsa pomožna in pripravljalna dela, prenosi in transporti ter drobni, pritrdilni in tesnilni material, vse za kompletno dokončan izdelek. | kpl | 1 |  | 0
1.03.1. | Zunanja senčila (doplačilo k post. 1.03.): * na jugu in zahodu (v ložah in balkonih odpadejo), * zunanje dvodelne predokenske alu rolete v oker barvi, * tovarniško kaseta v barvi rolete, * število elementov - 2 element (glej sheme), * upravljanje senčil: na ročni pogon s trakovi, * revizijski dostop za servisiranje rolete s spodnje strani, * alu lamele polnjene z izolacijsko peno, * vodila: v oker barvi. Vključno vsa pomožna in pripravljalna dela, prenosi in transporti ter drobni, pritrdilni in tesnilni material, vse za kompletno dokončan izdelek. | kpl | 1 |  | 0
1.04. | Kompletna izdelava, dobava in montaža balkonske stene: Oznaka: balkonska stena BS4L ali BS4D (glej sheme in tlorise) Mere in opis: * nazivna mera: 296x227 cm (mere preveriti na licu mesta), * balkonska stena iz PVC profilov z visokim pragom (balkonska vrata in 3x enokrilno okno), vključno z vsemi razširitvenimi profili, vgrajeno v steno debeline ca. 40 cm (glej sheme), * odpiranje okoli vertikalne in horizontalne osi - razvidno po shemi. Okovje, priprave za odpiranje/zapiranje: * pololiva iz barvanega aluminija (bela barva RAL 9010), Zasteklitev: * troslojna izolacijska zasteklitev s prozornim steklom (vrata z varnostnim steklom).
| Tesnjenje med krili in okvirji: * število tesnil mora zadoščati zahtevam glede toplotne prehodnosti, zrakotesnosti, vodotesnosti in zvočne izolativnosti, * tesnila v barvi PVC profilov. Tesnjenje med oknom in steno: * izvedba po principu "tesnjenja v treh ravneh" (t.i. RAL montaža), * glej splošne pogoje izvedbe naročil. Vključno vsa pomožna in pripravljalna dela, prenosi in transporti ter drobni, pritrdilni in tesnilni material, vse za kompletno dokončan izdelek. | kpl | 1 |  | 0
1.04.1. | Notranja senčila (doplačilo k post. 1.04.): * na severu, vzhodu, balkonih in ložah, * notranje štiridelne alu žaluzije (RAL 9010) na vrvični pogon. Vključno vsa pomožna in pripravljalna dela, prenosi in transporti ter drobni, pritrdilni in tesnilni material, vse za kompletno dokončan izdelek. | kpl | 1 |  | 0
| STAVBNO POHIŠTVO SKUPAJ: |  |  |  | 0
B.2. | SLIKOPLESKARSKA DELA
2.01. | Slikarsko popravilo špalet: - povprečna širina notranjih špalet: cca. 17 cm, - predhodna odstranitev vseh slabo vezanih delcev, - prednamaz za boljšo sprijemnost ter (po potrebi) zidarska oz. debeloslojna izravnava (na cementni osnovi, brez vsebnosti mavca) - priprava površin in vogalov za slikarsko obdelavo, - po potrebi dobava in vgradnja vogalnikov na stik špalet s površino stene, - slikarska izravnava s paropropustno slikarsko izravnalno maso: 2 x glajenje in brušenje, - 2 x slikanje s paropropustno barvo v obstoječih tonih, vse kompletno po navodilih dobaviteljev in v skladu z njihovimi sistemskimi rešitvami, z vsemi pomožnimi deli, odri in transporti.
| špalete okrog oken O7 | m1 | 5.44 |  | 0
| špalete okrog oken O8 | m1 | 6.86 |  | 0
| špalete okrog oken O9 | m1 | 7.52 |  | 0
| špalete okrog balkonska stena BS4 | m1 | 9.69 |  | 0
| SLIKOPLESKARSKA DELA SKUPAJ: |  |  |  | 0

## Pod gabri 27 18
Naročnik: | Nepremičnine Celje d.o.o.
Naziv n.: | Zamenjava oken Pod gabri 21-23 in Pod gabri 25-29
Ponudnik: | 0
poz. | opis postavke | enota | količina | enotna cena | količina × cena
A. | GRADBENA DELA
A.1. | PRIPRAVLJALNA DELA
1.01. | Kompletna izvedba del in organizacijskih ukrepov: * za ureditev in organizacijo delovišča, * za zagotavljanje varnosti in zdravja pri delu, * za preprečitev neželenih vremenskih in podobnih vplivov v času izvedbe del, * za preprečitev neželenega vstopa in/ali vloma tretjih oseb v stanovanje v času izvedbe del. Obseg del in ukrepov, trajanje ter število ponovitev oceni ponudnik sam tako, da bodo ves čas izvedbe izpolnjene prej naštete zahteve. V času izvedbe kakršnihkoli del na oknih mora izbrani ponudnik na primeren način zagotoviti, da je ob stavbi pod okni preprečeno zadrževanje in gibanje oseb in vozil (npr. z ograditvijo in označitvijo nevarnega območja). | kpl | 1 |  | 0
1.02. | Kompletna izvedba zaščite pred poškodovanjem, zamazanjem in prašenjem: * obstoječih fasadnih površin in drugih elementov na fasadi, ki niso predmet zamenjave, * notranjosti stanovanja, v katerem se izvajajo dela (samo parket), * dostopnih poti do stanovanja, mest za začasno odlaganje gradbenih odpadkov ter začasnih deponij. Po potrebi in v odvisnosti od trajanja in tehnologije izvedbe predvideti tudi večkratno namestitev in odstranitev zaščite. | kpl | 1 |  | 0
1.03. | Sprotno dnevno in končno čiščenje: * vseh dostopnih poti do stanovanja, mest za začasno odlaganje gradbenih odpadkov ter začasnih deponij, * vseh prostorov stanovanja, v katerih se izvajajo dela (razen pri praznih še neprenovljenih stanovanjih). | kpl | 1 |  | 0
| PRIPRAVLJALNA DELA SKUPAJ: |  |  |  | 0
A.2. | RUŠITVENA DELA
2.01. | Kompletna izvedba odstranitev oken: * lesena okna, balkonski sklopi in balkonska vrata, * vključno zunanje in notranje okenske police, * vključno obstoječa notranja senčila (žaluzije), * vključno obstoječa zunanja senčila v kolikor so nameščena (rolete), * pazljiva odstranitev brez poškodovanja fasade, * vključno z grobim čiščenjem, sortiranjem po vrstah odpadkov, nakladanjem in prenosom ruševin neposredno na prevozno sredstvo, * odvoz ruševin na stalno deponijo, vključno z vsemi stroški deponije in dajatvami ter s predpisano dokumentacijo o ravnanju z odpadki. Obračun po številu oken.
2.01.1. | Okna velikosti od 1,0 do 2,0 m2. | kpl | 2 |  | 0
2.01.2. | Okna velikosti od 2,0 do 4,0 m2. | kpl | 1 |  | 0
| RUŠITVENA DELA SKUPAJ: |  |  |  | 0
B. | OBRTNIŠKA DELA
B.1. | STAVBNO POHIŠTVO
Zahteve za vsa okna: * toplotna prehodnost okna Uw ≤ 0,9 W/m2K, * zrakotesnost: razred najmanj 3 po SIST EN 12207, * vodotesnost: razred najmanj 9A po SIST EN 12208, * zvočna izolirnost (Rw): najmanj 33 dB, * barve PVC profilov: zunaj iz plasti akrila oker (referenčna Oregon 4-39 po barvni lestvici Trocal) in znotraj bele barve RAL 9010.
1.01. | Kompletna izdelava, dobava in montaža okna: Oznaka: okno O6L ali O6D (glej skice in tlorise) Mere in opis: * nazivna mera: 97x136 cm (mere preveriti na licu mesta), * enodelno okno iz PVC profilov, vključno z vsemi razširitvenimi profili, vgrajeno v steno debeline cca. 40 cm (glej sheme), * odpiranje okoli vertikalne in horizontalne osi - razvidno po shemi. Okovje, priprave za odpiranje/zapiranje: * pololiva iz barvanega aluminija (bela barva RAL 9010), Zasteklitev: * troslojna izolacijska zasteklitev s prozornim steklom. Zunanja polica: * aluminjasta polica s tipskimi stranskimi zaključki širine 20-25 cm (vse v barvi rolete) Notranja polica: * iz umetne mase (bela barva RAL 9010); notranja polica mora imeti stranske zaščite in izvedena brez ostrih robov širine 20-25 cm,
| Tesnjenje med krili in okvirji: * število tesnil mora zadoščati zahtevam glede toplotne prehodnosti, zrakotesnosti, vodotesnosti in zvočne izolativnosti, * tesnila v barvi PVC profilov. Tesnjenje med oknom in steno: * izvedba po principu "tesnjenja v treh ravneh" (t.i. RAL montaža), * glej splošne pogoje izvedbe naročil. Vključno vsa pomožna in pripravljalna dela, prenosi in transporti ter drobni, pritrdilni in tesnilni material, vse za kompletno dokončan izdelek. | kpl | 2 |  | 0
1.01.1. | Zunanja senčila (doplačilo k post. 1.01.): * na jugu in zahodu (v ložah in balkonih odpadejo), * zunanje enodelne predokenske alu rolete v oker barvi, * tovarniško predizolirana kaseta, * število elementov - 1 element (glej sheme), * upravljanje senčil: na ročni pogon s trakovi, * revizijski dostop za servisiranje rolete s spodnje strani, * alu lamele polnjene z izolacijsko peno, * vodila: v oker barvi. Vključno vsa pomožna in pripravljalna dela, prenosi in transporti ter drobni, pritrdilni in tesnilni material, vse za kompletno dokončan izdelek. | kpl | 2 |  | 0
1.02. | Kompletna izdelava, dobava in montaža dvokrilnih balkonskih vrat: Oznaka: balkonska vrata BV2L ali BV2D (glej sheme in tlorise) Mere in opis: * nazivna mera: 136x228 cm (mere preveriti na licu mesta), * balkonska vrata iz PVC profilov z visokim pragom (dvokrilna), vključno z vsemi razširitvenimi profili, vgrajeno v steno debeline ca. 40 cm (glej sheme), * odpiranje okoli vertikalne in horizontalne osi - razvidno po shemi. Okovje, priprave za odpiranje/zapiranje: * pololiva iz barvanega aluminija (bela barva RAL 9010), Zasteklitev: * troslojna izolacijska zasteklitev s prozornim varnostnim steklom.
| Tesnjenje med krili in okvirji: * število tesnil mora zadoščati zahtevam glede toplotne prehodnosti, zrakotesnosti, vodotesnosti in zvočne izolativnosti, * tesnila v barvi PVC profilov. Tesnjenje med oknom in steno: * izvedba po principu "tesnjenja v treh ravneh" (t.i. RAL montaža), * glej splošne pogoje izvedbe naročil. Vključno vsa pomožna in pripravljalna dela, prenosi in transporti ter drobni, pritrdilni in tesnilni material, vse za kompletno dokončan izdelek. | kpl | 1 |  | 0
1.02.1. | Zunanja senčila (doplačilo k post. 1.02.): * na jugu in zahodu (v ložah in balkonih odpadejo), * zunanje enodelne predokenske alu rolete v oker barvi, * tovarniška kaseta v barvi rolete, * število elementov - 1 element (glej sheme), * upravljanje senčil: na ročni pogon s trakovi, * revizijski dostop za servisiranje rolete s spodnje strani, * alu lamele polnjene z izolacijsko peno, * vodila: v oker barvi. Vključno vsa pomožna in pripravljalna dela, prenosi in transporti ter drobni, pritrdilni in tesnilni material, vse za kompletno dokončan izdelek. | kpl | 1 |  | 0
| STAVBNO POHIŠTVO SKUPAJ: |  |  |  | 0
B.2. | SLIKOPLESKARSKA DELA
2.01. | Slikarsko popravilo špalet: - povprečna širina notranjih špalet: cca. 17 cm, - predhodna odstranitev vseh slabo vezanih delcev, - prednamaz za boljšo sprijemnost ter (po potrebi) zidarska oz. debeloslojna izravnava (na cementni osnovi, brez vsebnosti mavca) - priprava površin in vogalov za slikarsko obdelavo, - po potrebi dobava in vgradnja vogalnikov na stik špalet s površino stene, - slikarska izravnava s paropropustno slikarsko izravnalno maso: 2 x glajenje in brušenje, - 2 x slikanje s paropropustno barvo v obstoječih tonih, vse kompletno po navodilih dobaviteljev in v skladu z njihovimi sistemskimi rešitvami, z vsemi pomožnimi deli, odri in transporti.
| špalete okrog oken O6 | m1 | 9.32 |  | 0
| špalete okrog balkonska stena BV2 | m1 | 11.84 |  | 0
| SLIKOPLESKARSKA DELA SKUPAJ: |  |  |  | 0

## Pod gabri 27 19
Naročnik: | Nepremičnine Celje d.o.o.
Naziv n.: | Zamenjava oken Pod gabri 21-23 in Pod gabri 25-29
Ponudnik: | 0
poz. | opis postavke | enota | količina | enotna cena | količina × cena
A. | GRADBENA DELA
A.1. | PRIPRAVLJALNA DELA
1.01. | Kompletna izvedba del in organizacijskih ukrepov: * za ureditev in organizacijo delovišča, * za zagotavljanje varnosti in zdravja pri delu, * za preprečitev neželenih vremenskih in podobnih vplivov v času izvedbe del, * za preprečitev neželenega vstopa in/ali vloma tretjih oseb v stanovanje v času izvedbe del. Obseg del in ukrepov, trajanje ter število ponovitev oceni ponudnik sam tako, da bodo ves čas izvedbe izpolnjene prej naštete zahteve. V času izvedbe kakršnihkoli del na oknih mora izbrani ponudnik na primeren način zagotoviti, da je ob stavbi pod okni preprečeno zadrževanje in gibanje oseb in vozil (npr. z ograditvijo in označitvijo nevarnega območja). | kpl | 1 |  | 0
1.02. | Kompletna izvedba zaščite pred poškodovanjem, zamazanjem in prašenjem: * obstoječih fasadnih površin in drugih elementov na fasadi, ki niso predmet zamenjave, * notranjosti stanovanja, v katerem se izvajajo dela (samo parket), * dostopnih poti do stanovanja, mest za začasno odlaganje gradbenih odpadkov ter začasnih deponij. Po potrebi in v odvisnosti od trajanja in tehnologije izvedbe predvideti tudi večkratno namestitev in odstranitev zaščite. | kpl | 1 |  | 0
1.03. | Sprotno dnevno in končno čiščenje: * vseh dostopnih poti do stanovanja, mest za začasno odlaganje gradbenih odpadkov ter začasnih deponij, * vseh prostorov stanovanja, v katerih se izvajajo dela (razen pri praznih še neprenovljenih stanovanjih). | kpl | 1 |  | 0
| PRIPRAVLJALNA DELA SKUPAJ: |  |  |  | 0
A.2. | RUŠITVENA DELA
2.01. | Kompletna izvedba odstranitev oken: * lesena okna, balkonski sklopi in balkonska vrata, * vključno zunanje in notranje okenske police, * vključno obstoječa notranja senčila (žaluzije), * vključno obstoječa zunanja senčila v kolikor so nameščena (rolete), * pazljiva odstranitev brez poškodovanja fasade, * vključno z grobim čiščenjem, sortiranjem po vrstah odpadkov, nakladanjem in prenosom ruševin neposredno na prevozno sredstvo, * odvoz ruševin na stalno deponijo, vključno z vsemi stroški deponije in dajatvami ter s predpisano dokumentacijo o ravnanju z odpadki. Obračun po številu oken.
2.01.1. | Okna velikosti od 1,0 do 2,0 m2. | kpl | 1 |  | 0
2.01.2. | Okna velikosti od 2,0 do 4,0 m2. | kpl | 2 |  | 0
2.01.3. | Okna velikosti od 4,0 do 6,0 m2. | kpl | 1 |  | 0
| RUŠITVENA DELA SKUPAJ: |  |  |  | 0
B. | OBRTNIŠKA DELA
B.1. | STAVBNO POHIŠTVO
Zahteve za vsa okna: * toplotna prehodnost okna Uw ≤ 0,9 W/m2K, * zrakotesnost: razred najmanj 3 po SIST EN 12207, * vodotesnost: razred najmanj 9A po SIST EN 12208, * zvočna izolirnost (Rw): najmanj 33 dB, * barve PVC profilov: zunaj iz plasti akrila oker (referenčna Oregon 4-39 po barvni lestvici Trocal) in znotraj bele barve RAL 9010.
1.01. | Kompletna izdelava, dobava in montaža okna: Oznaka: okno O7L in O7D (glej sheme in tlorise) Mere in opis: * nazivna mera: 136x136 cm (mere preveriti na licu mesta), * dvodelno okno iz PVC profilov, vključno z vsemi razširitvenimi profili, vgrajeno v steno debeline ca. 40 cm (glej sheme), * odpiranje okoli vertikalne in horizontalne osi - razvidno po shemi. Okovje, priprave za odpiranje/zapiranje: * pololiva iz barvanega aluminija (bela barva RAL 9010), Zasteklitev: * troslojna izolacijska zasteklitev s prozornim steklom. Zunanja polica: * aluminjasta polica s tipskimi stranskimi zaključki širine 20-25 cm (vse v barvi rolete) Notranja polica: * iz umetne mase (bela barva RAL 9010); notranja polica mora imeti stranske zaščite in izvedena brez ostrih robov širine 20-25 cm,
| Tesnjenje med krili in okvirji: * število tesnil mora zadoščati zahtevam glede toplotne prehodnosti, zrakotesnosti, vodotesnosti in zvočne izolativnosti, * tesnila v barvi PVC profilov. Tesnjenje med oknom in steno: * izvedba po principu "tesnjenja v treh ravneh" (t.i. RAL montaža), * glej splošne pogoje izvedbe naročil. Vključno vsa pomožna in pripravljalna dela, prenosi in transporti ter drobni, pritrdilni in tesnilni material, vse za kompletno dokončan izdelek. | kpl | 1 |  | 0
1.01.1. | Notranja senčila (doplačilo k post. 1.01.): * na severu, vzhodu, balkonih in ložah, * notranje dvodelne alu žaluzije (RAL 9010) na vrvični pogon. Vključno vsa pomožna in pripravljalna dela, prenosi in transporti ter drobni, pritrdilni in tesnilni material, vse za kompletno dokončan izdelek. | kpl | 1 |  | 0
1.02. | Kompletna izdelava, dobava in montaža okna: Oznaka: okno O8L ali O8D (glej skice in tlorise) Mere in opis: * nazivna mera: 207x136 cm (mere preveriti na licu mesta), * trodelno okno iz PVC profilov, vključno z vsemi razširitvenimi profili, vgrajeno v steno debeline cca. 40 cm (glej sheme), * odpiranje okoli vertikalne in horizontalne osi - razvidno po shemi. Okovje, priprave za odpiranje/zapiranje: * pololiva iz barvanega aluminija (bela barva RAL 9010), Zasteklitev: * troslojna izolacijska zasteklitev s prozornim steklom. Zunanja polica: * aluminjasta polica s tipskimi stranskimi zaključki širine 20-25 cm (vse v barvi rolete) Notranja polica: * iz umetne mase (bela barva RAL 9010); notranja polica mora imeti stranske zaščite in izvedena brez ostrih robov širine 20-25 cm,
| Tesnjenje med krili in okvirji: * število tesnil mora zadoščati zahtevam glede toplotne prehodnosti, zrakotesnosti, vodotesnosti in zvočne izolativnosti, * tesnila v barvi PVC profilov. Tesnjenje med oknom in steno: * izvedba po principu "tesnjenja v treh ravneh" (t.i. RAL montaža), * glej splošne pogoje izvedbe naročil. Vključno vsa pomožna in pripravljalna dela, prenosi in transporti ter drobni, pritrdilni in tesnilni material, vse za kompletno dokončan izdelek. | kpl | 1 |  | 0
1.02.1. | Notranja senčila (doplačilo k post. 1.02.): * na severu, vzhodu, balkonih in ložah, * notranje trodelne alu žaluzije (RAL 9010) na vrvični pogon. Vključno vsa pomožna in pripravljalna dela, prenosi in transporti ter drobni, pritrdilni in tesnilni material, vse za kompletno dokončan izdelek. | kpl | 1 |  | 0
1.03. | Kompletna izdelava, dobava in montaža okna: Oznaka: okno O9L in O9D (glej sheme in tlorise) Mere in opis: * nazivna mera: 210x166 cm (mere preveriti na licu mesta), * 4-delno okno iz PVC profilov (2x krilo in 2x fiksno), vključno z vsemi razširitvenimi profili, vgrajeno v steno debeline ca. 40 cm (glej sheme), * odpiranje okoli vertikalne in horizontalne osi - razvidno po shemi. Okovje, priprave za odpiranje/zapiranje: * pololiva iz barvanega aluminija (bela barva RAL 9010), Zasteklitev: * troslojna izolacijska zasteklitev s prozornim steklom (spodnji fiksni deli varnostno steklo). Zunanja polica: * aluminjasta polica s tipskimi stranskimi zaključki širine 20-25 cm (vse v barvi rolete) Notranja polica: * iz umetne mase (bela barva RAL 9010); notranja polica mora imeti stranske zaščite in izvedena brez ostrih robov širine 20-25 cm,
| Tesnjenje med krili in okvirji: * število tesnil mora zadoščati zahtevam glede toplotne prehodnosti, zrakotesnosti, vodotesnosti in zvočne izolativnosti, * tesnila v barvi PVC profilov. Tesnjenje med oknom in steno: * izvedba po principu "tesnjenja v treh ravneh" (t.i. RAL montaža), * glej splošne pogoje izvedbe naročil. Vključno vsa pomožna in pripravljalna dela, prenosi in transporti ter drobni, pritrdilni in tesnilni material, vse za kompletno dokončan izdelek. | kpl | 1 |  | 0
1.03.1. | Zunanja senčila (doplačilo k post. 1.03.): * na jugu in zahodu (v ložah in balkonih odpadejo), * zunanje dvodelne predokenske alu rolete v oker barvi, * tovarniško predizolirana kaseta, * število elementov - 2 element (glej sheme), * upravljanje senčil: na ročni pogon s trakovi, * revizijski dostop za servisiranje rolete s spodnje strani, * alu lamele polnjene z izolacijsko peno, * vodila: v oker barvi. Vključno vsa pomožna in pripravljalna dela, prenosi in transporti ter drobni, pritrdilni in tesnilni material, vse za kompletno dokončan izdelek. | kpl | 1 |  | 0
1.04. | Kompletna izdelava, dobava in montaža balkonske stene: Oznaka: balkonska stena BS4L ali BS4D (glej sheme in tlorise) Mere in opis: * nazivna mera: 296x227 cm (mere preveriti na licu mesta), * balkonska stena iz PVC profilov z visokim pragom (balkonska vrata in 3x enokrilno okno), vključno z vsemi razširitvenimi profili, vgrajeno v steno debeline ca. 40 cm (glej sheme), * odpiranje okoli vertikalne in horizontalne osi - razvidno po shemi. Okovje, priprave za odpiranje/zapiranje: * pololiva iz barvanega aluminija (bela barva RAL 9010), Zasteklitev: * troslojna izolacijska zasteklitev s prozornim steklom (vrata z varnostnim steklom).
| Tesnjenje med krili in okvirji: * število tesnil mora zadoščati zahtevam glede toplotne prehodnosti, zrakotesnosti, vodotesnosti in zvočne izolativnosti, * tesnila v barvi PVC profilov. Tesnjenje med oknom in steno: * izvedba po principu "tesnjenja v treh ravneh" (t.i. RAL montaža), * glej splošne pogoje izvedbe naročil. Vključno vsa pomožna in pripravljalna dela, prenosi in transporti ter drobni, pritrdilni in tesnilni material, vse za kompletno dokončan izdelek. | kpl | 1 |  | 0
1.04.1. | Notranja senčila (doplačilo k post. 1.04.): * na severu, vzhodu, balkonih in ložah, * notranje štiridelne alu žaluzije (RAL 9010) na vrvični pogon. Vključno vsa pomožna in pripravljalna dela, prenosi in transporti ter drobni, pritrdilni in tesnilni material, vse za kompletno dokončan izdelek. | kpl | 1 |  | 0
| STAVBNO POHIŠTVO SKUPAJ: |  |  |  | 0
B.2. | SLIKOPLESKARSKA DELA
2.01. | Slikarsko popravilo špalet: - povprečna širina notranjih špalet: cca. 17 cm, - predhodna odstranitev vseh slabo vezanih delcev, - prednamaz za boljšo sprijemnost ter (po potrebi) zidarska oz. debeloslojna izravnava (na cementni osnovi, brez vsebnosti mavca) - priprava površin in vogalov za slikarsko obdelavo, - po potrebi dobava in vgradnja vogalnikov na stik špalet s površino stene, - slikarska izravnava s paropropustno slikarsko izravnalno maso: 2 x glajenje in brušenje, - 2 x slikanje s paropropustno varvo v obstoječih tonih, vse kompletno po navodilih dobaviteljev in v skladu z njihovimi sistemskimi rešitvami, z vsemi pomožnimi deli, odri in transporti.
| špalete okrog oken O7 | m1 | 5.44 |  | 0
| špalete okrog oken O8 | m1 | 6.86 |  | 0
| špalete okrog oken O9 | m1 | 7.52 |  | 0
| špalete okrog balkonska stena BS4 | m1 | 9.69 |  | 0
| SLIKOPLESKARSKA DELA SKUPAJ: |  |  |  | 0

## Pod gabri 27 20
Naročnik: | Nepremičnine Celje d.o.o.
Naziv n.: | Zamenjava oken Pod gabri 21-23 in Pod gabri 25-29
Ponudnik: | 0
poz. | opis postavke | enota | količina | enotna cena | količina × cena
A. | GRADBENA DELA
A.1. | PRIPRAVLJALNA DELA
1.01. | Kompletna izvedba del in organizacijskih ukrepov: * za ureditev in organizacijo delovišča, * za zagotavljanje varnosti in zdravja pri delu, * za preprečitev neželenih vremenskih in podobnih vplivov v času izvedbe del, * za preprečitev neželenega vstopa in/ali vloma tretjih oseb v stanovanje v času izvedbe del. Obseg del in ukrepov, trajanje ter število ponovitev oceni ponudnik sam tako, da bodo ves čas izvedbe izpolnjene prej naštete zahteve. V času izvedbe kakršnihkoli del na oknih mora izbrani ponudnik na primeren način zagotoviti, da je ob stavbi pod okni preprečeno zadrževanje in gibanje oseb in vozil (npr. z ograditvijo in označitvijo nevarnega območja). | kpl | 1 |  | 0
1.02. | Kompletna izvedba zaščite pred poškodovanjem, zamazanjem in prašenjem: * obstoječih fasadnih površin in drugih elementov na fasadi, ki niso predmet zamenjave, * notranjosti stanovanja, v katerem se izvajajo dela (samo parket), * dostopnih poti do stanovanja, mest za začasno odlaganje gradbenih odpadkov ter začasnih deponij. Po potrebi in v odvisnosti od trajanja in tehnologije izvedbe predvideti tudi večkratno namestitev in odstranitev zaščite. | kpl | 1 |  | 0
1.03. | Sprotno dnevno in končno čiščenje: * vseh dostopnih poti do stanovanja, mest za začasno odlaganje gradbenih odpadkov ter začasnih deponij, * vseh prostorov stanovanja, v katerih se izvajajo dela (razen pri praznih še neprenovljenih stanovanjih). | kpl | 1 |  | 0
| PRIPRAVLJALNA DELA SKUPAJ: |  |  |  | 0
A.2. | RUŠITVENA DELA
2.01. | Kompletna izvedba odstranitev oken: * lesena okna, balkonski sklopi in balkonska vrata, * vključno zunanje in notranje okenske police, * vključno obstoječa notranja senčila (žaluzije), * vključno obstoječa zunanja senčila v kolikor so nameščena (rolete), * pazljiva odstranitev brez poškodovanja fasade, * vključno z grobim čiščenjem, sortiranjem po vrstah odpadkov, nakladanjem in prenosom ruševin neposredno na prevozno sredstvo, * odvoz ruševin na stalno deponijo, vključno z vsemi stroški deponije in dajatvami ter s predpisano dokumentacijo o ravnanju z odpadki. Obračun po številu oken.
2.01.1. | Okna velikosti od 1,0 do 2,0 m2. | kpl | 2 |  | 0
2.01.2. | Okna velikosti od 2,0 do 4,0 m2. | kpl | 1 |  | 0
2.01.3. | Okna velikosti od 4,0 do 6,0 m2. | kpl | 1 |  | 0
| RUŠITVENA DELA SKUPAJ: |  |  |  | 0
B. | OBRTNIŠKA DELA
B.1. | STAVBNO POHIŠTVO
Zahteve za vsa okna: * toplotna prehodnost okna Uw ≤ 0,9 W/m2K, * zrakotesnost: razred najmanj 3 po SIST EN 12207, * vodotesnost: razred najmanj 9A po SIST EN 12208, * zvočna izolirnost (Rw): najmanj 33 dB, * barve PVC profilov: zunaj iz plasti akrila oker (referenčna Oregon 4-39 po barvni lestvici Trocal) in znotraj bele barve RAL 9010.
1.01. | Kompletna izdelava, dobava in montaža okna: Oznaka: okno O7L in O7D (glej sheme in tlorise) Mere in opis: * nazivna mera: 136x136 cm (mere preveriti na licu mesta), * dvodelno okno iz PVC profilov, vključno z vsemi razširitvenimi profili, vgrajeno v steno debeline ca. 40 cm (glej sheme), * odpiranje okoli vertikalne in horizontalne osi - razvidno po shemi. Okovje, priprave za odpiranje/zapiranje: * pololiva iz barvanega aluminija (bela barva RAL 9010), Zasteklitev: * troslojna izolacijska zasteklitev s prozornim steklom. Zunanja polica: * aluminjasta polica s tipskimi stranskimi zaključki širine 20-25 cm (vse v barvi rolete) Notranja polica: * iz umetne mase (bela barva RAL 9010); notranja polica mora imeti stranske zaščite in izvedena brez ostrih robov širine 20-25 cm,
| Tesnjenje med krili in okvirji: * število tesnil mora zadoščati zahtevam glede toplotne prehodnosti, zrakotesnosti, vodotesnosti in zvočne izolativnosti, * tesnila v barvi PVC profilov. Tesnjenje med oknom in steno: * izvedba po principu "tesnjenja v treh ravneh" (t.i. RAL montaža), * glej splošne pogoje izvedbe naročil. Vključno vsa pomožna in pripravljalna dela, prenosi in transporti ter drobni, pritrdilni in tesnilni material, vse za kompletno dokončan izdelek. | kpl | 2 |  | 0
1.01.1. | Notranja senčila (doplačilo k post. 1.01.): * na severu, vzhodu, balkonih in ložah, * notranje dvodelne alu žaluzije (RAL 9010) na vrvični pogon. Vključno vsa pomožna in pripravljalna dela, prenosi in transporti ter drobni, pritrdilni in tesnilni material, vse za kompletno dokončan izdelek. | kpl | 1 |  | 0
1.01.2. | Zunanja senčila (doplačilo k post. 1.01.): * na jugu in zahodu (v ložah in balkonih odpadejo), * zunanje enodelne predokenske alu rolete v oker barvi, * tovarniško predizolirana kaseta, * število elementov - 1 elementa (glej sheme), * upravljanje senčil: na ročni pogon s trakovi, * revizijski dostop za servisiranje rolete s spodnje strani, * alu lamele polnjene z izolacijsko peno, * vodila: v oker barvi. Vključno vsa pomožna in pripravljalna dela, prenosi in transporti ter drobni, pritrdilni in tesnilni material, vse za kompletno dokončan izdelek. | kpl | 1 |  | 0
1.02. | Kompletna izdelava, dobava in montaža okna: Oznaka: okno O8L ali O8D (glej skice in tlorise) Mere in opis: * nazivna mera: 207x136 cm (mere preveriti na licu mesta), * trodelno okno iz PVC profilov, vključno z vsemi razširitvenimi profili, vgrajeno v steno debeline cca. 40 cm (glej sheme), * odpiranje okoli vertikalne in horizontalne osi - razvidno po shemi. Okovje, priprave za odpiranje/zapiranje: * pololiva iz barvanega aluminija (bela barva RAL 9010), Zasteklitev: * troslojna izolacijska zasteklitev s prozornim steklom. Zunanja polica: * aluminjasta polica s tipskimi stranskimi zaključki širine 20-25 cm (vse v barvi rolete) Notranja polica: * iz umetne mase (bela barva RAL 9010); notranja polica mora imeti stranske zaščite in izvedena brez ostrih robov širine 20-25 cm,
| Tesnjenje med krili in okvirji: * število tesnil mora zadoščati zahtevam glede toplotne prehodnosti, zrakotesnosti, vodotesnosti in zvočne izolativnosti, * tesnila v barvi PVC profilov. Tesnjenje med oknom in steno: * izvedba po principu "tesnjenja v treh ravneh" (t.i. RAL montaža), * glej splošne pogoje izvedbe naročil. Vključno vsa pomožna in pripravljalna dela, prenosi in transporti ter drobni, pritrdilni in tesnilni material, vse za kompletno dokončan izdelek. | kpl | 1 |  | 0
1.02.1. | Notranja senčila (doplačilo k post. 1.02.): * na severu, vzhodu, balkonih in ložah, * notranje trodelne alu žaluzije (RAL 9010) na vrvični pogon. Vključno vsa pomožna in pripravljalna dela, prenosi in transporti ter drobni, pritrdilni in tesnilni material, vse za kompletno dokončan izdelek. | kpl | 1 |  | 0
1.03. | Kompletna izdelava, dobava in montaža balkonske stene: Oznaka: balkonska stena BS4L ali BS4D (glej sheme in tlorise) Mere in opis: * nazivna mera: 296x227 cm (mere preveriti na licu mesta), * balkonska stena iz PVC profilov z visokim pragom (balkonska vrata in 3x enokrilno okno), vključno z vsemi razširitvenimi profili, vgrajeno v steno debeline ca. 40 cm (glej sheme), * odpiranje okoli vertikalne in horizontalne osi - razvidno po shemi. Okovje, priprave za odpiranje/zapiranje: * pololiva iz barvanega aluminija (bela barva RAL 9010), Zasteklitev: * troslojna izolacijska zasteklitev s prozornim steklom (vrata z varnostnim steklom).
| Tesnjenje med krili in okvirji: * število tesnil mora zadoščati zahtevam glede toplotne prehodnosti, zrakotesnosti, vodotesnosti in zvočne izolativnosti, * tesnila v barvi PVC profilov. Tesnjenje med oknom in steno: * izvedba po principu "tesnjenja v treh ravneh" (t.i. RAL montaža), * glej splošne pogoje izvedbe naročil. Vključno vsa pomožna in pripravljalna dela, prenosi in transporti ter drobni, pritrdilni in tesnilni material, vse za kompletno dokončan izdelek. | kpl | 1 |  | 0
1.03.1. | Notranja senčila (doplačilo k post. 1.03.): * na severu, vzhodu, balkonih in ložah, * notranje štiridelne alu žaluzije (RAL 9010) na vrvični pogon. Vključno vsa pomožna in pripravljalna dela, prenosi in transporti ter drobni, pritrdilni in tesnilni material, vse za kompletno dokončan izdelek. | kpl | 1 |  | 0
| STAVBNO POHIŠTVO SKUPAJ: |  |  |  | 0
B.2. | SLIKOPLESKARSKA DELA
2.01. | Slikarsko popravilo špalet: - povprečna širina notranjih špalet: cca. 17 cm, - predhodna odstranitev vseh slabo vezanih delcev, - prednamaz za boljšo sprijemnost ter (po potrebi) zidarska oz. debeloslojna izravnava (na cementni osnovi, brez vsebnosti mavca) - priprava površin in vogalov za slikarsko obdelavo, - po potrebi dobava in vgradnja vogalnikov na stik špalet s površino stene, - slikarska izravnava s paropropustno slikarsko izravnalno maso: 2 x glajenje in brušenje, - 2 x slikanje s paropropustno barvo v obstoječih tonih, vse kompletno po navodilih dobaviteljev in v skladu z njihovimi sistemskimi rešitvami, z vsemi pomožnimi deli, odri in transporti.
| špalete okrog oken O7 | m1 | 10.88 |  | 0
| špalete okrog oken O8 | m1 | 6.86 |  | 0
| špalete okrog balkonska stena BS4 | m1 | 9.69 |  | 0
| SLIKOPLESKARSKA DELA SKUPAJ: |  |  |  | 0

## Pod gabri 27 21
Naročnik: | Nepremičnine Celje d.o.o.
Naziv n.: | Zamenjava oken Pod gabri 21-23 in Pod gabri 25-29
Ponudnik: | 0
poz. | opis postavke | enota | količina | enotna cena | količina × cena
A. | GRADBENA DELA
A.1. | PRIPRAVLJALNA DELA
1.01. | Kompletna izvedba del in organizacijskih ukrepov: * za ureditev in organizacijo delovišča, * za zagotavljanje varnosti in zdravja pri delu, * za preprečitev neželenih vremenskih in podobnih vplivov v času izvedbe del, * za preprečitev neželenega vstopa in/ali vloma tretjih oseb v stanovanje v času izvedbe del. Obseg del in ukrepov, trajanje ter število ponovitev oceni ponudnik sam tako, da bodo ves čas izvedbe izpolnjene prej naštete zahteve. V času izvedbe kakršnihkoli del na oknih mora izbrani ponudnik na primeren način zagotoviti, da je ob stavbi pod okni preprečeno zadrževanje in gibanje oseb in vozil (npr. z ograditvijo in označitvijo nevarnega območja). | kpl | 1 |  | 0
1.02. | Kompletna izvedba zaščite pred poškodovanjem, zamazanjem in prašenjem: * obstoječih fasadnih površin in drugih elementov na fasadi, ki niso predmet zamenjave, * notranjosti stanovanja, v katerem se izvajajo dela (samo parket), * dostopnih poti do stanovanja, mest za začasno odlaganje gradbenih odpadkov ter začasnih deponij. Po potrebi in v odvisnosti od trajanja in tehnologije izvedbe predvideti tudi večkratno namestitev in odstranitev zaščite. | kpl | 1 |  | 0
1.03. | Sprotno dnevno in končno čiščenje: * vseh dostopnih poti do stanovanja, mest za začasno odlaganje gradbenih odpadkov ter začasnih deponij, * vseh prostorov stanovanja, v katerih se izvajajo dela (razen pri praznih še neprenovljenih stanovanjih). | kpl | 1 |  | 0
| PRIPRAVLJALNA DELA SKUPAJ: |  |  |  | 0
A.2. | RUŠITVENA DELA
2.01. | Kompletna izvedba odstranitev oken: * lesena okna, balkonski sklopi in balkonska vrata, * vključno zunanje in notranje okenske police, * vključno obstoječa notranja senčila (žaluzije), * vključno obstoječa zunanja senčila v kolikor so nameščena (rolete), * pazljiva odstranitev brez poškodovanja fasade, * vključno z grobim čiščenjem, sortiranjem po vrstah odpadkov, nakladanjem in prenosom ruševin neposredno na prevozno sredstvo, * odvoz ruševin na stalno deponijo, vključno z vsemi stroški deponije in dajatvami ter s predpisano dokumentacijo o ravnanju z odpadki. Obračun po številu oken.
2.01.1. | Okna velikosti od 1,0 do 2,0 m2. | kpl | 2 |  | 0
2.01.2. | Okna velikosti od 2,0 do 4,0 m2. | kpl | 1 |  | 0
| RUŠITVENA DELA SKUPAJ: |  |  |  | 0
B. | OBRTNIŠKA DELA
B.1. | STAVBNO POHIŠTVO
Zahteve za vsa okna: * toplotna prehodnost okna Uw ≤ 0,9 W/m2K, * zrakotesnost: razred najmanj 3 po SIST EN 12207, * vodotesnost: razred najmanj 9A po SIST EN 12208, * zvočna izolirnost (Rw): najmanj 33 dB, * barve PVC profilov: zunaj iz plasti akrila oker (referenčna Oregon 4-39 po barvni lestvici Trocal) in znotraj bele barve RAL 9010.
1.01. | Kompletna izdelava, dobava in montaža okna: Oznaka: okno O6L ali O6D (glej skice in tlorise) Mere in opis: * nazivna mera: 97x136 cm (mere preveriti na licu mesta), * enodelno okno iz PVC profilov, vključno z vsemi razširitvenimi profili, vgrajeno v steno debeline cca. 40 cm (glej sheme), * odpiranje okoli vertikalne in horizontalne osi - razvidno po shemi. Okovje, priprave za odpiranje/zapiranje: * pololiva iz barvanega aluminija (bela barva RAL 9010), Zasteklitev: * troslojna izolacijska zasteklitev s prozornim steklom. Zunanja polica: * aluminjasta polica s tipskimi stranskimi zaključki širine 20-25 cm (vse v barvi rolete) Notranja polica: * iz umetne mase (bela barva RAL 9010); notranja polica mora imeti stranske zaščite in izvedena brez ostrih robov širine 20-25 cm,
| Tesnjenje med krili in okvirji: * število tesnil mora zadoščati zahtevam glede toplotne prehodnosti, zrakotesnosti, vodotesnosti in zvočne izolativnosti, * tesnila v barvi PVC profilov. Tesnjenje med oknom in steno: * izvedba po principu "tesnjenja v treh ravneh" (t.i. RAL montaža), * glej splošne pogoje izvedbe naročil. Vključno vsa pomožna in pripravljalna dela, prenosi in transporti ter drobni, pritrdilni in tesnilni material, vse za kompletno dokončan izdelek. | kpl | 2 |  | 0
1.01.1. | Zunanja senčila (doplačilo k post. 1.01.): * na jugu in zahodu (v ložah in balkonih odpadejo), * zunanje enodelne predokenske alu rolete v oker barvi, * tovarniško predizolirana kaseta, * število elementov - 1 element (glej sheme), * upravljanje senčil: na ročni pogon s trakovi, * revizijski dostop za servisiranje rolete s spodnje strani, * alu lamele polnjene z izolacijsko peno, * vodila: v oker barvi. Vključno vsa pomožna in pripravljalna dela, prenosi in transporti ter drobni, pritrdilni in tesnilni material, vse za kompletno dokončan izdelek. | kpl | 2 |  | 0
1.02. | Kompletna izdelava, dobava in montaža dvokrilnih balkonskih vrat: Oznaka: balkonska vrata BV2L ali BV2D (glej sheme in tlorise) Mere in opis: * nazivna mera: 136x228 cm (mere preveriti na licu mesta), * balkonska vrata iz PVC profilov z visokim pragom (dvokrilna), vključno z vsemi razširitvenimi profili, vgrajeno v steno debeline ca. 40 cm (glej sheme), * odpiranje okoli vertikalne in horizontalne osi - razvidno po shemi. Okovje, priprave za odpiranje/zapiranje: * pololiva iz barvanega aluminija (bela barva RAL 9010), Zasteklitev: * troslojna izolacijska zasteklitev s prozornim z varnostnim steklom.
| Tesnjenje med krili in okvirji: * število tesnil mora zadoščati zahtevam glede toplotne prehodnosti, zrakotesnosti, vodotesnosti in zvočne izolativnosti, * tesnila v barvi PVC profilov. Tesnjenje med oknom in steno: * izvedba po principu "tesnjenja v treh ravneh" (t.i. RAL montaža), * glej splošne pogoje izvedbe naročil. Vključno vsa pomožna in pripravljalna dela, prenosi in transporti ter drobni, pritrdilni in tesnilni material, vse za kompletno dokončan izdelek. | kpl | 1 |  | 0
1.02.1. | Zunanja senčila (doplačilo k post. 1.02.): * na jugu in zahodu (v ložah in balkonih odpadejo), * zunanje enodelne predokenske alu rolete v oker barvi, * tovarniška kaseta v barvi rolete, * število elementov - 1 element (glej sheme), * upravljanje senčil: na ročni pogon s trakovi, * revizijski dostop za servisiranje rolete s spodnje strani, * alu lamele polnjene z izolacijsko peno, * vodila: v oker barvi. Vključno vsa pomožna in pripravljalna dela, prenosi in transporti ter drobni, pritrdilni in tesnilni material, vse za kompletno dokončan izdelek. | kpl | 1 |  | 0
| STAVBNO POHIŠTVO SKUPAJ: |  |  |  | 0
B.2. | SLIKOPLESKARSKA DELA
2.01. | Slikarsko popravilo špalet: - povprečna širina notranjih špalet: cca. 17 cm, - predhodna odstranitev vseh slabo vezanih delcev, - prednamaz za boljšo sprijemnost ter (po potrebi) zidarska oz. debeloslojna izravnava (na cementni osnovi, brez vsebnosti mavca) - priprava površin in vogalov za slikarsko obdelavo, - po potrebi dobava in vgradnja vogalnikov na stik špalet s površino stene, - slikarska izravnava s paropropustno slikarsko izravnalno maso: 2 x glajenje in brušenje, - 2 x slikanje s paropropustno oker barvo v obstoječih tonih, vse kompletno po navodilih dobaviteljev in v skladu z njihovimi sistemskimi rešitvami, z vsemi pomožnimi deli, odri in transporti.
| špalete okrog oken O6 | m1 | 9.32 |  | 0
| špalete okrog balkonska stena BV2 | m1 | 11.84 |  | 0
| SLIKOPLESKARSKA DELA SKUPAJ: |  |  |  | 0

## Pod gabri 27 22
Naročnik: | Nepremičnine Celje d.o.o.
Naziv n.: | Zamenjava oken Pod gabri 21-23 in Pod gabri 25-29
Ponudnik: | 0
poz. | opis postavke | enota | količina | enotna cena | količina × cena
A. | GRADBENA DELA
A.1. | PRIPRAVLJALNA DELA
1.01. | Kompletna izvedba del in organizacijskih ukrepov: * za ureditev in organizacijo delovišča, * za zagotavljanje varnosti in zdravja pri delu, * za preprečitev neželenih vremenskih in podobnih vplivov v času izvedbe del, * za preprečitev neželenega vstopa in/ali vloma tretjih oseb v stanovanje v času izvedbe del. Obseg del in ukrepov, trajanje ter število ponovitev oceni ponudnik sam tako, da bodo ves čas izvedbe izpolnjene prej naštete zahteve. V času izvedbe kakršnihkoli del na oknih mora izbrani ponudnik na primeren način zagotoviti, da je ob stavbi pod okni preprečeno zadrževanje in gibanje oseb in vozil (npr. z ograditvijo in označitvijo nevarnega območja). | kpl | 1 |  | 0
1.02. | Kompletna izvedba zaščite pred poškodovanjem, zamazanjem in prašenjem: * obstoječih fasadnih površin in drugih elementov na fasadi, ki niso predmet zamenjave, * notranjosti stanovanja, v katerem se izvajajo dela (samo parket), * dostopnih poti do stanovanja, mest za začasno odlaganje gradbenih odpadkov ter začasnih deponij. Po potrebi in v odvisnosti od trajanja in tehnologije izvedbe predvideti tudi večkratno namestitev in odstranitev zaščite. | kpl | 1 |  | 0
1.03. | Sprotno dnevno in končno čiščenje: * vseh dostopnih poti do stanovanja, mest za začasno odlaganje gradbenih odpadkov ter začasnih deponij, * vseh prostorov stanovanja, v katerih se izvajajo dela (razen pri praznih še neprenovljenih stanovanjih). | kpl | 1 |  | 0
| PRIPRAVLJALNA DELA SKUPAJ: |  |  |  | 0
A.2. | RUŠITVENA DELA
2.01. | Kompletna izvedba odstranitev oken: * lesena okna, balkonski sklopi in balkonska vrata, * vključno zunanje in notranje okenske police, * vključno obstoječa notranja senčila (žaluzije), * vključno obstoječa zunanja senčila v kolikor so nameščena (rolete), * pazljiva odstranitev brez poškodovanja fasade, * vključno z grobim čiščenjem, sortiranjem po vrstah odpadkov, nakladanjem in prenosom ruševin neposredno na prevozno sredstvo, * odvoz ruševin na stalno deponijo, vključno z vsemi stroški deponije in dajatvami ter s predpisano dokumentacijo o ravnanju z odpadki. Obračun po številu oken.
2.01.1. | Okna velikosti od 1,0 do 2,0 m2. | kpl | 2 |  | 0
2.01.2. | Okna velikosti od 2,0 do 4,0 m2. | kpl | 1 |  | 0
2.01.3. | Okna velikosti od 4,0 do 6,0 m2. | kpl | 1 |  | 0
| RUŠITVENA DELA SKUPAJ: |  |  |  | 0
B. | OBRTNIŠKA DELA
B.1. | STAVBNO POHIŠTVO
Zahteve za vsa okna: * toplotna prehodnost okna Uw ≤ 0,9 W/m2K, * zrakotesnost: razred najmanj 3 po SIST EN 12207, * vodotesnost: razred najmanj 9A po SIST EN 12208, * zvočna izolirnost (Rw): najmanj 33 dB, * barve PVC profilov: zunaj iz plasti akrila oker (referenčna Oregon 4-39 po barvni lestvici Trocal) in znotraj bele barve RAL 9010.
1.01. | Kompletna izdelava, dobava in montaža okna: Oznaka: okno O7L in O7D (glej sheme in tlorise) Mere in opis: * nazivna mera: 136x136 cm (mere preveriti na licu mesta), * dvodelno okno iz PVC profilov, vključno z vsemi razširitvenimi profili, vgrajeno v steno debeline ca. 40 cm (glej sheme), * odpiranje okoli vertikalne in horizontalne osi - razvidno po shemi. Okovje, priprave za odpiranje/zapiranje: * pololiva iz barvanega aluminija (bela barva RAL 9010), Zasteklitev: * troslojna izolacijska zasteklitev s prozornim steklom. Zunanja polica: * aluminjasta polica s tipskimi stranskimi zaključki širine 20-25 cm (vse v barvi rolete) Notranja polica: * iz umetne mase (bela barva RAL 9010); notranja polica mora imeti stranske zaščite in izvedena brez ostrih robov širine 20-25 cm,
| Tesnjenje med krili in okvirji: * število tesnil mora zadoščati zahtevam glede toplotne prehodnosti, zrakotesnosti, vodotesnosti in zvočne izolativnosti, * tesnila v barvi PVC profilov. Tesnjenje med oknom in steno: * izvedba po principu "tesnjenja v treh ravneh" (t.i. RAL montaža), * glej splošne pogoje izvedbe naročil. Vključno vsa pomožna in pripravljalna dela, prenosi in transporti ter drobni, pritrdilni in tesnilni material, vse za kompletno dokončan izdelek. | kpl | 2 |  | 0
1.01.1. | Notranja senčila (doplačilo k post. 1.01.): * na severu, vzhodu, balkonih in ložah, * notranje dvodelne alu žaluzije (RAL 9010) na vrvični pogon. Vključno vsa pomožna in pripravljalna dela, prenosi in transporti ter drobni, pritrdilni in tesnilni material, vse za kompletno dokončan izdelek. | kpl | 1 |  | 0
1.01.2. | Zunanja senčila (doplačilo k post. 1.01.): * na jugu in zahodu (v ložah in balkonih odpadejo), * zunanje enodelne predokenske alu rolete v oker barvi, * tovarniško kaseta v barvi rolete, * število elementov - 1 element (glej sheme), * upravljanje senčil: na ročni pogon s trakovi, * revizijski dostop za servisiranje rolete s spodnje strani, * alu lamele polnjene z izolacijsko peno, * vodila: v oker barvi. Vključno vsa pomožna in pripravljalna dela, prenosi in transporti ter drobni, pritrdilni in tesnilni material, vse za kompletno dokončan izdelek. | kpl | 1 |  | 0
1.02. | Kompletna izdelava, dobava in montaža okna: Oznaka: okno O8L ali O8D (glej skice in tlorise) Mere in opis: * nazivna mera: 207x136 cm (mere preveriti na licu mesta), * trodelno okno iz PVC profilov, vključno z vsemi razširitvenimi profili, vgrajeno v steno debeline cca. 40 cm (glej sheme), * odpiranje okoli vertikalne in horizontalne osi - razvidno po shemi. Okovje, priprave za odpiranje/zapiranje: * pololiva iz barvanega aluminija (bela barva RAL 9010), Zasteklitev: * troslojna izolacijska zasteklitev s prozornim steklom. Zunanja polica: * aluminjasta polica s tipskimi stranskimi zaključki širine 20-25 cm (vse v barvi rolete) Notranja polica: * iz umetne mase (bela barva RAL 9010); notranja polica mora imeti stranske zaščite in izvedena brez ostrih robov širine 20-25 cm,
| Tesnjenje med krili in okvirji: * število tesnil mora zadoščati zahtevam glede toplotne prehodnosti, zrakotesnosti, vodotesnosti in zvočne izolativnosti, * tesnila v barvi PVC profilov. Tesnjenje med oknom in steno: * izvedba po principu "tesnjenja v treh ravneh" (t.i. RAL montaža), * glej splošne pogoje izvedbe naročil. Vključno vsa pomožna in pripravljalna dela, prenosi in transporti ter drobni, pritrdilni in tesnilni material, vse za kompletno dokončan izdelek. | kpl | 1 |  | 0
1.02.1. | Notranja senčila (doplačilo k post. 1.02.): * na severu, vzhodu, balkonih in ložah, * notranje trodelne alu žaluzije (RAL 9010) na vrvični pogon. Vključno vsa pomožna in pripravljalna dela, prenosi in transporti ter drobni, pritrdilni in tesnilni material, vse za kompletno dokončan izdelek. | kpl | 1 |  | 0
1.03. | Kompletna izdelava, dobava in montaža balkonske stene: Oznaka: balkonska stena BS4L ali BS4D (glej sheme in tlorise) Mere in opis: * nazivna mera: 296x227 cm (mere preveriti na licu mesta), * balkonska stena iz PVC profilov z visokim pragom (balkonska vrata in 3x enokrilno okno), vključno z vsemi razširitvenimi profili, vgrajeno v steno debeline ca. 40 cm (glej sheme), * odpiranje okoli vertikalne in horizontalne osi - razvidno po shemi. Okovje, priprave za odpiranje/zapiranje: * pololiva iz barvanega aluminija (bela barva RAL 9010), Zasteklitev: * troslojna izolacijska zasteklitev s prozornim steklom (vrata z varnostnim steklom).
| Tesnjenje med krili in okvirji: * število tesnil mora zadoščati zahtevam glede toplotne prehodnosti, zrakotesnosti, vodotesnosti in zvočne izolativnosti, * tesnila v barvi PVC profilov. Tesnjenje med oknom in steno: * izvedba po principu "tesnjenja v treh ravneh" (t.i. RAL montaža), * glej splošne pogoje izvedbe naročil. Vključno vsa pomožna in pripravljalna dela, prenosi in transporti ter drobni, pritrdilni in tesnilni material, vse za kompletno dokončan izdelek. | kpl | 1 |  | 0
1.03.1. | Notranja senčila (doplačilo k post. 1.03.): * na severu, vzhodu, balkonih in ložah, * notranje štiridelne alu žaluzije (RAL 9010) na vrvični pogon. Vključno vsa pomožna in pripravljalna dela, prenosi in transporti ter drobni, pritrdilni in tesnilni material, vse za kompletno dokončan izdelek. | kpl | 1 |  | 0
| STAVBNO POHIŠTVO SKUPAJ: |  |  |  | 0
B.2. | SLIKOPLESKARSKA DELA
2.01. | Slikarsko popravilo špalet: - povprečna širina notranjih špalet: cca. 17 cm, - predhodna odstranitev vseh slabo vezanih delcev, - prednamaz za boljšo sprijemnost ter (po potrebi) zidarska oz. debeloslojna izravnava (na cementni osnovi, brez vsebnosti mavca) - priprava površin in vogalov za slikarsko obdelavo, - po potrebi dobava in vgradnja vogalnikov na stik špalet s površino stene, - slikarska izravnava s paropropustno slikarsko izravnalno maso: 2 x glajenje in brušenje, - 2 x slikanje s paropropustno barvo v obstoječih tonih, vse kompletno po navodilih dobaviteljev in v skladu z njihovimi sistemskimi rešitvami, z vsemi pomožnimi deli, odri in transporti.
| špalete okrog oken O7 | m1 | 10.88 |  | 0
| špalete okrog oken O8 | m1 | 6.86 |  | 0
| špalete okrog balkonska stena BS4 | m1 | 9.69 |  | 0
| SLIKOPLESKARSKA DELA SKUPAJ: |  |  |  | 0

## Pod gabri 29 25
Naročnik: | Nepremičnine Celje d.o.o.
Naziv n.: | Zamenjava oken Pod gabri 21-23 in Pod gabri 25-29
Ponudnik: | 0
poz. | opis postavke | enota | količina | enotna cena | količina × cena
A. | GRADBENA DELA
A.1. | PRIPRAVLJALNA DELA
1.01. | Kompletna izvedba del in organizacijskih ukrepov: * za ureditev in organizacijo delovišča, * za zagotavljanje varnosti in zdravja pri delu, * za preprečitev neželenih vremenskih in podobnih vplivov v času izvedbe del, * za preprečitev neželenega vstopa in/ali vloma tretjih oseb v stanovanje v času izvedbe del. Obseg del in ukrepov, trajanje ter število ponovitev oceni ponudnik sam tako, da bodo ves čas izvedbe izpolnjene prej naštete zahteve. V času izvedbe kakršnihkoli del na oknih mora izbrani ponudnik na primeren način zagotoviti, da je ob stavbi pod okni preprečeno zadrževanje in gibanje oseb in vozil (npr. z ograditvijo in označitvijo nevarnega območja). | kpl | 1 |  | 0
1.02. | Kompletna izvedba zaščite pred poškodovanjem, zamazanjem in prašenjem: * obstoječih fasadnih površin in drugih elementov na fasadi, ki niso predmet zamenjave, * notranjosti stanovanja, v katerem se izvajajo dela (samo parket), * dostopnih poti do stanovanja, mest za začasno odlaganje gradbenih odpadkov ter začasnih deponij. Po potrebi in v odvisnosti od trajanja in tehnologije izvedbe predvideti tudi večkratno namestitev in odstranitev zaščite. | kpl | 1 |  | 0
1.03. | Sprotno dnevno in končno čiščenje: * vseh dostopnih poti do stanovanja, mest za začasno odlaganje gradbenih odpadkov ter začasnih deponij, * vseh prostorov stanovanja, v katerih se izvajajo dela (razen pri praznih še neprenovljenih stanovanjih). | kpl | 1 |  | 0
| PRIPRAVLJALNA DELA SKUPAJ: |  |  |  | 0
A.2. | RUŠITVENA DELA
2.01. | Kompletna izvedba odstranitev oken: * lesena okna, balkonski sklopi in balkonska vrata, * vključno zunanje in notranje okenske police, * vključno obstoječa notranja senčila (žaluzije), * vključno obstoječa zunanja senčila v kolikor so nameščena (rolete), * pazljiva odstranitev brez poškodovanja fasade, * vključno z grobim čiščenjem, sortiranjem po vrstah odpadkov, nakladanjem in prenosom ruševin neposredno na prevozno sredstvo, * odvoz ruševin na stalno deponijo, vključno z vsemi stroški deponije in dajatvami ter s predpisano dokumentacijo o ravnanju z odpadki. Obračun po številu oken.
2.01.1. | Okna velikosti od 1,0 do 2,0 m2. | kpl | 2 |  | 0
2.01.2. | Okna velikosti od 2,0 do 4,0 m2. | kpl | 1 |  | 0
2.01.3. | Okna velikosti od 4,0 do 6,0 m2. | kpl | 1 |  | 0
| RUŠITVENA DELA SKUPAJ: |  |  |  | 0
B. | OBRTNIŠKA DELA
B.1. | STAVBNO POHIŠTVO
Zahteve za vsa okna: * toplotna prehodnost okna Uw ≤ 0,9 W/m2K, * zrakotesnost: razred najmanj 3 po SIST EN 12207, * vodotesnost: razred najmanj 9A po SIST EN 12208, * zvočna izolirnost (Rw): najmanj 33 dB, * barve PVC profilov: zunaj iz plasti akrila oker (referenčna Oregon 4-39 po barvni lestvici Trocal) in znotraj bele barve RAL 9010.
1.01. | Kompletna izdelava, dobava in montaža okna: Oznaka: okno O6L in O6D (glej sheme in tlorise) Mere in opis: * nazivna mera: 97x136 cm (mere preveriti na licu mesta), * enodelno okno iz PVC profilov, vključno z vsemi razširitvenimi profili, vgrajeno v steno debeline ca. 40 cm (glej sheme), * odpiranje okoli vertikalne in horizontalne osi - razvidno po shemi. Okovje, priprave za odpiranje/zapiranje: * pololiva iz barvanega aluminija (bela barva RAL 9010), Zasteklitev: * troslojna izolacijska zasteklitev s prozornim steklom. Zunanja polica: * aluminjasta polica s tipskimi stranskimi zaključki širine 20-25 cm (vse v barvi rolete) Notranja polica: * iz umetne mase (bela barva RAL 9010); notranja polica mora imeti stranske zaščite in izvedena brez ostrih robov širine 20-25 cm,
| Tesnjenje med krili in okvirji: * število tesnil mora zadoščati zahtevam glede toplotne prehodnosti, zrakotesnosti, vodotesnosti in zvočne izolativnosti, * tesnila v barvi PVC profilov. Tesnjenje med oknom in steno: * izvedba po principu "tesnjenja v treh ravneh" (t.i. RAL montaža), * glej splošne pogoje izvedbe naročil. Vključno vsa pomožna in pripravljalna dela, prenosi in transporti ter drobni, pritrdilni in tesnilni material, vse za kompletno dokončan izdelek. | kpl | 1 |  | 0
1.01.1. | Notranja senčila (doplačilo k post. 1.01.): * na severu, vzhodu, balkonih in ložah, * notranje enodelne alu žaluzije (RAL 9010) na vrvični pogon. Vključno vsa pomožna in pripravljalna dela, prenosi in transporti ter drobni, pritrdilni in tesnilni material, vse za kompletno dokončan izdelek. | kpl | 1 |  | 0
1.02. | Kompletna izdelava, dobava in montaža okna: Oznaka: okno O7L ali O7D (glej skice in tlorise) Mere in opis: * nazivna mera: 136x136 cm (mere preveriti na licu mesta), * dvodelno okno iz PVC profilov, vključno z vsemi razširitvenimi profili, vgrajeno v steno debeline cca. 40 cm (glej sheme), * odpiranje okoli vertikalne in horizontalne osi - razvidno po shemi. Okovje, priprave za odpiranje/zapiranje: * pololiva iz barvanega aluminija (bela barva RAL 9010), Zasteklitev: * troslojna izolacijska zasteklitev s prozornim steklom. Zunanja polica: * aluminjasta polica s tipskimi stranskimi zaključki širine 20-25 cm (vse v barvi rolete) Notranja polica: * iz umetne mase (bela barva RAL 9010); notranja polica mora imeti stranske zaščite in izvedena brez ostrih robov širine 20-25 cm,
| Tesnjenje med krili in okvirji: * število tesnil mora zadoščati zahtevam glede toplotne prehodnosti, zrakotesnosti, vodotesnosti in zvočne izolativnosti, * tesnila v barvi PVC profilov. Tesnjenje med oknom in steno: * izvedba po principu "tesnjenja v treh ravneh" (t.i. RAL montaža), * glej splošne pogoje izvedbe naročil. Vključno vsa pomožna in pripravljalna dela, prenosi in transporti ter drobni, pritrdilni in tesnilni material, vse za kompletno dokončan izdelek. | kpl | 1 |  | 0
1.02.1. | Notranja senčila (doplačilo k post. 1.02.): * na severu, vzhodu, balkonih in ložah, * notranje dvodelne alu žaluzije (RAL 9010) na vrvični pogon. Vključno vsa pomožna in pripravljalna dela, prenosi in transporti ter drobni, pritrdilni in tesnilni material, vse za kompletno dokončan izdelek. | kpl | 1 |  | 0
1.03. | Kompletna izdelava, dobava in montaža okna: Oznaka: okno O9L in O9D (glej sheme in tlorise) Mere in opis: * nazivna mera: 210x166 cm (mere preveriti na licu mesta), * 4-delno okno iz PVC profilov (2x krilo in 2x fiksno), vključno z vsemi razširitvenimi profili, vgrajeno v steno debeline ca. 40 cm (glej sheme), * odpiranje okoli vertikalne in horizontalne osi - razvidno po shemi. Okovje, priprave za odpiranje/zapiranje: * pololiva iz barvanega aluminija (bela barva RAL 9010), Zasteklitev: * troslojna izolacijska zasteklitev s prozornim steklom (spodnji fiksni deli varnostno steklo). Zunanja polica: * aluminjasta polica s tipskimi stranskimi zaključki širine 20-25 cm (vse v barvi rolete) Notranja polica: * iz umetne mase (bela barva RAL 9010); notranja polica mora imeti stranske zaščite in izvedena brez ostrih robov širine 20-25 cm,
| Tesnjenje med krili in okvirji: * število tesnil mora zadoščati zahtevam glede toplotne prehodnosti, zrakotesnosti, vodotesnosti in zvočne izolativnosti, * tesnila v barvi PVC profilov. Tesnjenje med oknom in steno: * izvedba po principu "tesnjenja v treh ravneh" (t.i. RAL montaža), * glej splošne pogoje izvedbe naročil. Vključno vsa pomožna in pripravljalna dela, prenosi in transporti ter drobni, pritrdilni in tesnilni material, vse za kompletno dokončan izdelek. | kpl | 1 |  | 0
1.03.1. | Zunanja senčila (doplačilo k post. 1.03.): * na jugu in zahodu (v ložah in balkonih odpadejo), * zunanje dvodelne predokenske alu rolete v oker barvi, * tovarniška kaseta v barvi rolete, * število elementov - 2 element (glej sheme), * upravljanje senčil: na ročni pogon s trakovi, * revizijski dostop za servisiranje rolete s spodnje strani, * alu lamele polnjene z izolacijsko peno, * vodila: v oker barvi. Vključno vsa pomožna in pripravljalna dela, prenosi in transporti ter drobni, pritrdilni in tesnilni material, vse za kompletno dokončan izdelek. | kpl | 1 |  | 0
1.04. | Kompletna izdelava, dobava in montaža balkonske stene: Oznaka: balkonska stena BS4L ali BS4D (glej sheme in tlorise) Mere in opis: * nazivna mera: 296x227 cm (mere preveriti na licu mesta), * balkonska stena iz PVC profilov z visokim pragom (balkonska vrata in 3x enokrilno okno), vključno z vsemi razširitvenimi profili, vgrajeno v steno debeline ca. 40 cm (glej sheme), * odpiranje okoli vertikalne in horizontalne osi - razvidno po shemi. Okovje, priprave za odpiranje/zapiranje: * pololiva iz barvanega aluminija (bela barva RAL 9010), Zasteklitev: * troslojna izolacijska zasteklitev s prozornim steklom (vrata z varnostnim steklom).
| Tesnjenje med krili in okvirji: * število tesnil mora zadoščati zahtevam glede toplotne prehodnosti, zrakotesnosti, vodotesnosti in zvočne izolativnosti, * tesnila v barvi PVC profilov. Tesnjenje med oknom in steno: * izvedba po principu "tesnjenja v treh ravneh" (t.i. RAL montaža), * glej splošne pogoje izvedbe naročil. Vključno vsa pomožna in pripravljalna dela, prenosi in transporti ter drobni, pritrdilni in tesnilni material, vse za kompletno dokončan izdelek. | kpl | 1 |  | 0
1.04.1. | Notranja senčila (doplačilo k post. 1.04.): * na severu, vzhodu, balkonih in ložah, * notranje štiridelne alu žaluzije (RAL 9010) na vrvični pogon. Vključno vsa pomožna in pripravljalna dela, prenosi in transporti ter drobni, pritrdilni in tesnilni material, vse za kompletno dokončan izdelek. | kpl | 1 |  | 0
| STAVBNO POHIŠTVO SKUPAJ: |  |  |  | 0
B.2. | SLIKOPLESKARSKA DELA
2.01. | Slikarsko popravilo špalet: - povprečna širina notranjih špalet: cca. 17 cm, - predhodna odstranitev vseh slabo vezanih delcev, - prednamaz za boljšo sprijemnost ter (po potrebi) zidarska oz. debeloslojna izravnava (na cementni osnovi, brez vsebnosti mavca) - priprava površin in vogalov za slikarsko obdelavo, - po potrebi dobava in vgradnja vogalnikov na stik špalet s površino stene, - slikarska izravnava s paropropustno slikarsko izravnalno maso: 2 x glajenje in brušenje, - 2 x slikanje s paropropustno barvo v obstoječih tonih, vse kompletno po navodilih dobaviteljev in v skladu z njihovimi sistemskimi rešitvami, z vsemi pomožnimi deli, odri in transporti.
| špalete okrog oken O6 | m1 | 4.66 |  | 0
| špalete okrog oken O7 | m1 | 5.44 |  | 0
| špalete okrog oken O9 | m1 | 7.04 |  | 0
| špalete okrog balkonska stena BS4 | m1 | 9.69 |  | 0
| SLIKOPLESKARSKA DELA SKUPAJ: |  |  |  | 0

## Pod gabri 29 26
Naročnik: | Nepremičnine Celje d.o.o.
Naziv n.: | Zamenjava oken Pod gabri 21-23 in Pod gabri 25-29
Ponudnik: | 0
poz. | opis postavke | enota | količina | enotna cena | količina × cena
A. | GRADBENA DELA
A.1. | PRIPRAVLJALNA DELA
1.01. | Kompletna izvedba del in organizacijskih ukrepov: * za ureditev in organizacijo delovišča, * za zagotavljanje varnosti in zdravja pri delu, * za preprečitev neželenih vremenskih in podobnih vplivov v času izvedbe del, * za preprečitev neželenega vstopa in/ali vloma tretjih oseb v stanovanje v času izvedbe del. Obseg del in ukrepov, trajanje ter število ponovitev oceni ponudnik sam tako, da bodo ves čas izvedbe izpolnjene prej naštete zahteve. V času izvedbe kakršnihkoli del na oknih mora izbrani ponudnik na primeren način zagotoviti, da je ob stavbi pod okni preprečeno zadrževanje in gibanje oseb in vozil (npr. z ograditvijo in označitvijo nevarnega območja). | kpl | 1 |  | 0
1.02. | Kompletna izvedba zaščite pred poškodovanjem, zamazanjem in prašenjem: * obstoječih fasadnih površin in drugih elementov na fasadi, ki niso predmet zamenjave, * notranjosti stanovanja, v katerem se izvajajo dela (samo parket), * dostopnih poti do stanovanja, mest za začasno odlaganje gradbenih odpadkov ter začasnih deponij. Po potrebi in v odvisnosti od trajanja in tehnologije izvedbe predvideti tudi večkratno namestitev in odstranitev zaščite. | kpl | 1 |  | 0
1.03. | Sprotno dnevno in končno čiščenje: * vseh dostopnih poti do stanovanja, mest za začasno odlaganje gradbenih odpadkov ter začasnih deponij, * vseh prostorov stanovanja, v katerih se izvajajo dela (razen pri praznih še neprenovljenih stanovanjih). | kpl | 1 |  | 0
| PRIPRAVLJALNA DELA SKUPAJ: |  |  |  | 0
A.2. | RUŠITVENA DELA
2.01. | Kompletna izvedba odstranitev oken: * lesena okna, balkonski sklopi in balkonska vrata, * vključno zunanje in notranje okenske police, * vključno obstoječa notranja senčila (žaluzije), * vključno obstoječa zunanja senčila v kolikor so nameščena (rolete), * pazljiva odstranitev brez poškodovanja fasade, * vključno z grobim čiščenjem, sortiranjem po vrstah odpadkov, nakladanjem in prenosom ruševin neposredno na prevozno sredstvo, * odvoz ruševin na stalno deponijo, vključno z vsemi stroški deponije in dajatvami ter s predpisano dokumentacijo o ravnanju z odpadki. Obračun po številu oken.
2.01.1. | Okna velikosti od 1,0 do 2,0 m2. | kpl | 2 |  | 0
2.01.2. | Okna velikosti od 2,0 do 4,0 m2. | kpl | 1 |  | 0
2.01.3. | Okna velikosti od 4,0 do 6,0 m2. | kpl | 1 |  | 0
| RUŠITVENA DELA SKUPAJ: |  |  |  | 0
B. | OBRTNIŠKA DELA
B.1. | STAVBNO POHIŠTVO
Zahteve za vsa okna: * toplotna prehodnost okna Uw ≤ 0,9 W/m2K, * zrakotesnost: razred najmanj 3 po SIST EN 12207, * vodotesnost: razred najmanj 9A po SIST EN 12208, * zvočna izolirnost (Rw): najmanj 33 dB, * barve PVC profilov: zunaj iz plasti akrila oker (referenčna Oregon 4-39 po barvni lestvici Trocal) in znotraj bele barve RAL 9010.
1.01. | Kompletna izdelava, dobava in montaža okna: Oznaka: okno O6L in O6D (glej sheme in tlorise) Mere in opis: * nazivna mera: 97x136 cm (mere preveriti na licu mesta), * enodelno okno iz PVC profilov, vključno z vsemi razširitvenimi profili, vgrajeno v steno debeline ca. 40 cm (glej sheme), * odpiranje okoli vertikalne in horizontalne osi - razvidno po shemi. Okovje, priprave za odpiranje/zapiranje: * pololiva iz barvanega aluminija (bela barva RAL 9010), Zasteklitev: * troslojna izolacijska zasteklitev s prozornim steklom. Zunanja polica: * aluminjasta polica s tipskimi stranskimi zaključki širine 20-25 cm (vse v barvi rolete) Notranja polica: * iz umetne mase (bela barva RAL 9010); notranja polica mora imeti stranske zaščite in izvedena brez ostrih robov širine 20-25 cm,
| Tesnjenje med krili in okvirji: * število tesnil mora zadoščati zahtevam glede toplotne prehodnosti, zrakotesnosti, vodotesnosti in zvočne izolativnosti, * tesnila v barvi PVC profilov. Tesnjenje med oknom in steno: * izvedba po principu "tesnjenja v treh ravneh" (t.i. RAL montaža), * glej splošne pogoje izvedbe naročil. Vključno vsa pomožna in pripravljalna dela, prenosi in transporti ter drobni, pritrdilni in tesnilni material, vse za kompletno dokončan izdelek. | kpl | 1 |  | 0
1.01.1. | Notranja senčila (doplačilo k post. 1.01.): * na severu, vzhodu, balkonih in ložah, * notranje enodelne alu žaluzije (RAL 9010) na vrvični pogon. Vključno vsa pomožna in pripravljalna dela, prenosi in transporti ter drobni, pritrdilni in tesnilni material, vse za kompletno dokončan izdelek. | kpl | 1 |  | 0
1.02. | Kompletna izdelava, dobava in montaža okna: Oznaka: okno O7L ali O7D (glej skice in tlorise) Mere in opis: * nazivna mera: 136x136 cm (mere preveriti na licu mesta), * dvodelno okno iz PVC profilov, vključno z vsemi razširitvenimi profili, vgrajeno v steno debeline cca. 40 cm (glej sheme), * odpiranje okoli vertikalne in horizontalne osi - razvidno po shemi. Okovje, priprave za odpiranje/zapiranje: * pololiva iz barvanega aluminija (bela barva RAL 9010), Zasteklitev: * troslojna izolacijska zasteklitev s prozornim steklom. Zunanja polica: * aluminjasta polica s tipskimi stranskimi zaključki širine 20-25 cm (vse v barvi rolete) Notranja polica: * iz umetne mase (bela barva RAL 9010); notranja polica mora imeti stranske zaščite in izvedena brez ostrih robov širine 20-25 cm,
| Tesnjenje med krili in okvirji: * število tesnil mora zadoščati zahtevam glede toplotne prehodnosti, zrakotesnosti, vodotesnosti in zvočne izolativnosti, * tesnila v barvi PVC profilov. Tesnjenje med oknom in steno: * izvedba po principu "tesnjenja v treh ravneh" (t.i. RAL montaža), * glej splošne pogoje izvedbe naročil. Vključno vsa pomožna in pripravljalna dela, prenosi in transporti ter drobni, pritrdilni in tesnilni material, vse za kompletno dokončan izdelek. | kpl | 2 |  | 0
1.02.1. | Notranja senčila (doplačilo k post. 1.02.): * na severu, vzhodu, balkonih in ložah, * notranje dvodelne alu žaluzije (RAL 9010) na vrvični pogon. Vključno vsa pomožna in pripravljalna dela, prenosi in transporti ter drobni, pritrdilni in tesnilni material, vse za kompletno dokončan izdelek. | kpl | 1 |  | 0
1.02.2. | Zunanja senčila (doplačilo k post. 1.02.): * na jugu in zahodu (v ložah in balkonih odpadejo), * zunanje enodelne predokenske alu rolete v oker barvi, * tovarniška kaseta v barvi rolete, * število elemenetov - 1 element (glej sheme), * upravljanje senčil: na ročni pogon s trakovi, * revizijski dostop za servisiranje rolete s spodnje strani, * alu lamele polnjene z izolacijsko peno, * vodila: v oker barvi. Vključno vsa pomožna in pripravljalna dela, prenosi in transporti ter drobni, pritrdilni in tesnilni material, vse za kompletno dokončan izdelek. | kpl | 1 |  | 0
1.03. | Kompletna izdelava, dobava in montaža balkonske stene: Oznaka: balkonska stena BS4L ali BS4D (glej sheme in tlorise) Mere in opis: * nazivna mera: 296x227 cm (mere preveriti na licu mesta), * balkonska stena iz PVC profilov z visokim pragom (balkonska vrata in 3x enokrilno okno), vključno z vsemi razširitvenimi profili, vgrajeno v steno debeline ca. 40 cm (glej sheme), * odpiranje okoli vertikalne in horizontalne osi - razvidno po shemi. Okovje, priprave za odpiranje/zapiranje: * pololiva iz barvanega aluminija (bela barva RAL 9010), Zasteklitev: * troslojna izolacijska zasteklitev s prozornim steklom (vrata z varnostnim steklom).
| Tesnjenje med krili in okvirji: * število tesnil mora zadoščati zahtevam glede toplotne prehodnosti, zrakotesnosti, vodotesnosti in zvočne izolativnosti, * tesnila v barvi PVC profilov. Tesnjenje med oknom in steno: * izvedba po principu "tesnjenja v treh ravneh" (t.i. RAL montaža), * glej splošne pogoje izvedbe naročil. Vključno vsa pomožna in pripravljalna dela, prenosi in transporti ter drobni, pritrdilni in tesnilni material, vse za kompletno dokončan izdelek. | kpl | 1 |  | 0
1.03.1. | Notranja senčila (doplačilo k post. 1.03.): * na severu, vzhodu, balkonih in ložah, * notranje štiridelne alu žaluzije (RAL 9010) na vrvični pogon. Vključno vsa pomožna in pripravljalna dela, prenosi in transporti ter drobni, pritrdilni in tesnilni material, vse za kompletno dokončan izdelek. | kpl | 1 |  | 0
| STAVBNO POHIŠTVO SKUPAJ: |  |  |  | 0
B.2. | SLIKOPLESKARSKA DELA
2.01. | Slikarsko popravilo špalet: - povprečna širina notranjih špalet: cca. 17 cm, - predhodna odstranitev vseh slabo vezanih delcev, - prednamaz za boljšo sprijemnost ter (po potrebi) zidarska oz. debeloslojna izravnava (na cementni osnovi, brez vsebnosti mavca) - priprava površin in vogalov za slikarsko obdelavo, - po potrebi dobava in vgradnja vogalnikov na stik špalet s površino stene, - slikarska izravnava s paropropustno slikarsko izravnalno maso: 2 x glajenje in brušenje, - 2 x slikanje s paropropustno barvo v obstoječih tonih, vse kompletno po navodilih dobaviteljev in v skladu z njihovimi sistemskimi rešitvami, z vsemi pomožnimi deli, odri in transporti.
| špalete okrog oken O6 | m1 | 4.66 |  | 0
| špalete okrog oken O7 | m1 | 10.88 |  | 0
| špalete okrog balkonska stena BS4 | m1 | 9.69 |  | 0
| SLIKOPLESKARSKA DELA SKUPAJ: |  |  |  | 0

## Pod gabri 29 27
Naročnik: | Nepremičnine Celje d.o.o.
Naziv n.: | Zamenjava oken Pod gabri 21-23 in Pod gabri 25-29
Ponudnik: | 0
poz. | opis postavke | enota | količina | enotna cena | količina × cena
A. | GRADBENA DELA
A.1. | PRIPRAVLJALNA DELA
1.01. | Kompletna izvedba del in organizacijskih ukrepov: * za ureditev in organizacijo delovišča, * za zagotavljanje varnosti in zdravja pri delu, * za preprečitev neželenih vremenskih in podobnih vplivov v času izvedbe del, * za preprečitev neželenega vstopa in/ali vloma tretjih oseb v stanovanje v času izvedbe del. Obseg del in ukrepov, trajanje ter število ponovitev oceni ponudnik sam tako, da bodo ves čas izvedbe izpolnjene prej naštete zahteve. V času izvedbe kakršnihkoli del na oknih mora izbrani ponudnik na primeren način zagotoviti, da je ob stavbi pod okni preprečeno zadrževanje in gibanje oseb in vozil (npr. z ograditvijo in označitvijo nevarnega območja). | kpl | 1 |  | 0
1.02. | Kompletna izvedba zaščite pred poškodovanjem, zamazanjem in prašenjem: * obstoječih fasadnih površin in drugih elementov na fasadi, ki niso predmet zamenjave, * notranjosti stanovanja, v katerem se izvajajo dela (samo parket), * dostopnih poti do stanovanja, mest za začasno odlaganje gradbenih odpadkov ter začasnih deponij. Po potrebi in v odvisnosti od trajanja in tehnologije izvedbe predvideti tudi večkratno namestitev in odstranitev zaščite. | kpl | 1 |  | 0
1.03. | Sprotno dnevno in končno čiščenje: * vseh dostopnih poti do stanovanja, mest za začasno odlaganje gradbenih odpadkov ter začasnih deponij, * vseh prostorov stanovanja, v katerih se izvajajo dela (razen pri praznih še neprenovljenih stanovanjih). | kpl | 1 |  | 0
| PRIPRAVLJALNA DELA SKUPAJ: |  |  |  | 0
A.2. | RUŠITVENA DELA
2.01. | Kompletna izvedba odstranitev oken: * lesena okna, balkonski sklopi in balkonska vrata, * vključno zunanje in notranje okenske police, * vključno obstoječa notranja senčila (žaluzije), * vključno obstoječa zunanja senčila v kolikor so nameščena (rolete), * pazljiva odstranitev brez poškodovanja fasade, * vključno z grobim čiščenjem, sortiranjem po vrstah odpadkov, nakladanjem in prenosom ruševin neposredno na prevozno sredstvo, * odvoz ruševin na stalno deponijo, vključno z vsemi stroški deponije in dajatvami ter s predpisano dokumentacijo o ravnanju z odpadki. Obračun po številu oken.
2.01.1. | Okna velikosti od 1,0 do 2,0 m2. | kpl | 2 |  | 0
2.01.2. | Okna velikosti od 2,0 do 4,0 m2. | kpl | 1 |  | 0
2.01.3. | Okna velikosti od 4,0 do 6,0 m2. | kpl | 1 |  | 0
| RUŠITVENA DELA SKUPAJ: |  |  |  | 0
B. | OBRTNIŠKA DELA
B.1. | STAVBNO POHIŠTVO
Zahteve za vsa okna: * toplotna prehodnost okna Uw ≤ 0,9 W/m2K, * zrakotesnost: razred najmanj 3 po SIST EN 12207, * vodotesnost: razred najmanj 9A po SIST EN 12208, * zvočna izolirnost (Rw): najmanj 33 dB, * barve PVC profilov: zunaj iz plasti akrila oker (referenčna Oregon 4-39 po barvni lestvici Trocal) in znotraj bele barve RAL 9010.
1.01. | Kompletna izdelava, dobava in montaža okna: Oznaka: okno O6L in O6D (glej sheme in tlorise) Mere in opis: * nazivna mera: 97x136 cm (mere preveriti na licu mesta), * enodelno okno iz PVC profilov, vključno z vsemi razširitvenimi profili, vgrajeno v steno debeline ca. 40 cm (glej sheme), * odpiranje okoli vertikalne in horizontalne osi - razvidno po shemi. Okovje, priprave za odpiranje/zapiranje: * pololiva iz barvanega aluminija (bela barva RAL 9010), Zasteklitev: * troslojna izolacijska zasteklitev s prozornim steklom. Zunanja polica: * aluminjasta polica s tipskimi stranskimi zaključki širine 20-25 cm (vse v barvi rolete) Notranja polica: * iz umetne mase (bela barva RAL 9010); notranja polica mora imeti stranske zaščite in izvedena brez ostrih robov širine 20-25 cm,
| Tesnjenje med krili in okvirji: * število tesnil mora zadoščati zahtevam glede toplotne prehodnosti, zrakotesnosti, vodotesnosti in zvočne izolativnosti, * tesnila v barvi PVC profilov. Tesnjenje med oknom in steno: * izvedba po principu "tesnjenja v treh ravneh" (t.i. RAL montaža), * glej splošne pogoje izvedbe naročil. Vključno vsa pomožna in pripravljalna dela, prenosi in transporti ter drobni, pritrdilni in tesnilni material, vse za kompletno dokončan izdelek. | kpl | 1 |  | 0
1.01.1. | Notranja senčila (doplačilo k post. 1.01.): * na severu, vzhodu, balkonih in ložah, * notranje enodelne alu žaluzije (RAL 9010) na vrvični pogon. Vključno vsa pomožna in pripravljalna dela, prenosi in transporti ter drobni, pritrdilni in tesnilni material, vse za kompletno dokončan izdelek. | kpl | 1 |  | 0
1.02. | Kompletna izdelava, dobava in montaža okna: Oznaka: okno O7L ali O7D (glej skice in tlorise) Mere in opis: * nazivna mera: 136x136 cm (mere preveriti na licu mesta), * dvodelno okno iz PVC profilov, vključno z vsemi razširitvenimi profili, vgrajeno v steno debeline cca. 40 cm (glej sheme), * odpiranje okoli vertikalne in horizontalne osi - razvidno po shemi. Okovje, priprave za odpiranje/zapiranje: * pololiva iz barvanega aluminija (bela barva RAL 9010), Zasteklitev: * troslojna izolacijska zasteklitev s prozornim steklom. Zunanja polica: * aluminjasta polica s tipskimi stranskimi zaključki širine 20-25 cm (vse v barvi rolete) Notranja polica: * iz umetne mase (bela barva RAL 9010); notranja polica mora imeti stranske zaščite in izvedena brez ostrih robov širine 20-25 cm,
| Tesnjenje med krili in okvirji: * število tesnil mora zadoščati zahtevam glede toplotne prehodnosti, zrakotesnosti, vodotesnosti in zvočne izolativnosti, * tesnila v barvi PVC profilov. Tesnjenje med oknom in steno: * izvedba po principu "tesnjenja v treh ravneh" (t.i. RAL montaža), * glej splošne pogoje izvedbe naročil. Vključno vsa pomožna in pripravljalna dela, prenosi in transporti ter drobni, pritrdilni in tesnilni material, vse za kompletno dokončan izdelek. | kpl | 1 |  | 0
1.02.1. | Notranja senčila (doplačilo k post. 1.02.): * na severu, vzhodu, balkonih in ložah, * notranje dvodelne alu žaluzije (RAL 9010) na vrvični pogon. Vključno vsa pomožna in pripravljalna dela, prenosi in transporti ter drobni, pritrdilni in tesnilni material, vse za kompletno dokončan izdelek. | kpl | 1 |  | 0
1.03. | Kompletna izdelava, dobava in montaža okna: Oznaka: okno O9L in O9D (glej sheme in tlorise) Mere in opis: * nazivna mera: 210x166 cm (mere preveriti na licu mesta), * 4-delno okno iz PVC profilov (2x krilo in 2x fiksno), vključno z vsemi razširitvenimi profili, vgrajeno v steno debeline ca. 40 cm (glej sheme), * odpiranje okoli vertikalne in horizontalne osi - razvidno po shemi. Okovje, priprave za odpiranje/zapiranje: * pololiva iz barvanega aluminija (bela barva RAL 9010), Zasteklitev: * troslojna izolacijska zasteklitev s prozornim steklom (spodnji fiksni deli varnostno steklo). Zunanja polica: * aluminjasta polica s tipskimi stranskimi zaključki širine 20-25 cm (vse v barvi rolete) Notranja polica: * iz umetne mase (bela barva RAL 9010); notranja polica mora imeti stranske zaščite in izvedena brez ostrih robov širine 20-25 cm,
| Tesnjenje med krili in okvirji: * število tesnil mora zadoščati zahtevam glede toplotne prehodnosti, zrakotesnosti, vodotesnosti in zvočne izolativnosti, * tesnila v barvi PVC profilov. Tesnjenje med oknom in steno: * izvedba po principu "tesnjenja v treh ravneh" (t.i. RAL montaža), * glej splošne pogoje izvedbe naročil. Vključno vsa pomožna in pripravljalna dela, prenosi in transporti ter drobni, pritrdilni in tesnilni material, vse za kompletno dokončan izdelek. | kpl | 1 |  | 0
1.03.1. | Zunanja senčila (doplačilo k post. 1.03.): * na jugu in zahodu (v ložah in balkonih odpadejo), * zunanje dvodelne predokenske alu rolete v oker barvi, * tovarniška kaseta v barvi rolete, * število elementov - 2 elementa (glej sheme), * upravljanje senčil: na ročni pogon s trakovi, * revizijski dostop za servisiranje rolete s spodnje strani, * alu lamele polnjene z izolacijsko peno, * vodila: v oker barvi. Vključno vsa pomožna in pripravljalna dela, prenosi in transporti ter drobni, pritrdilni in tesnilni material, vse za kompletno dokončan izdelek. | kpl | 1 |  | 0
1.04. | Kompletna izdelava, dobava in montaža balkonske stene: Oznaka: balkonska stena BS4L ali BS4D (glej sheme in tlorise) Mere in opis: * nazivna mera: 296x227 cm (mere preveriti na licu mesta), * balkonska stena iz PVC profilov z visokim pragom (balkonska vrata in 3x enokrilno okno), vključno z vsemi razširitvenimi profili, vgrajeno v steno debeline ca. 40 cm (glej sheme), * odpiranje okoli vertikalne in horizontalne osi - razvidno po shemi. Okovje, priprave za odpiranje/zapiranje: * pololiva iz barvanega aluminija (bela barva RAL 9010), Zasteklitev: * troslojna izolacijska zasteklitev s prozornim steklom (vrata z varnostnim steklom).
| Tesnjenje med krili in okvirji: * število tesnil mora zadoščati zahtevam glede toplotne prehodnosti, zrakotesnosti, vodotesnosti in zvočne izolativnosti, * tesnila v barvi PVC profilov. Tesnjenje med oknom in steno: * izvedba po principu "tesnjenja v treh ravneh" (t.i. RAL montaža), * glej splošne pogoje izvedbe naročil. Vključno vsa pomožna in pripravljalna dela, prenosi in transporti ter drobni, pritrdilni in tesnilni material, vse za kompletno dokončan izdelek. | kpl | 1 |  | 0
1.04.1. | Notranja senčila (doplačilo k post. 1.04.): * na severu, vzhodu, balkonih in ložah, * notranje štiridelne alu žaluzije (RAL 9010) na vrvični pogon. Vključno vsa pomožna in pripravljalna dela, prenosi in transporti ter drobni, pritrdilni in tesnilni material, vse za kompletno dokončan izdelek. | kpl | 1 |  | 0
| STAVBNO POHIŠTVO SKUPAJ: |  |  |  | 0
B.2. | SLIKOPLESKARSKA DELA
2.01. | Slikarsko popravilo špalet: - povprečna širina notranjih špalet: cca. 17 cm, - predhodna odstranitev vseh slabo vezanih delcev, - prednamaz za boljšo sprijemnost ter (po potrebi) zidarska oz. debeloslojna izravnava (na cementni osnovi, brez vsebnosti mavca) - priprava površin in vogalov za slikarsko obdelavo, - po potrebi dobava in vgradnja vogalnikov na stik špalet s površino stene, - slikarska izravnava s paropropustno slikarsko izravnalno maso: 2 x glajenje in brušenje, - 2 x slikanje s paropropustno barvo v obstoječih tonih, vse kompletno po navodilih dobaviteljev in v skladu z njihovimi sistemskimi rešitvami, z vsemi pomožnimi deli, odri in transporti.
| špalete okrog oken O6 | m1 | 4.66 |  | 0
| špalete okrog oken O7 | m1 | 5.44 |  | 0
| špalete okrog oken O9 | m1 | 7.04 |  | 0
| špalete okrog balkonska stena BS4 | m1 | 9.69 |  | 0
| SLIKOPLESKARSKA DELA SKUPAJ: |  |  |  | 0

## Pod gabri 29 28
Naročnik: | Nepremičnine Celje d.o.o.
Naziv n.: | Zamenjava oken Pod gabri 21-23 in Pod gabri 25-29
Ponudnik: | 0
poz. | opis postavke | enota | količina | enotna cena | količina × cena
A. | GRADBENA DELA
A.1. | PRIPRAVLJALNA DELA
1.01. | Kompletna izvedba del in organizacijskih ukrepov: * za ureditev in organizacijo delovišča, * za zagotavljanje varnosti in zdravja pri delu, * za preprečitev neželenih vremenskih in podobnih vplivov v času izvedbe del, * za preprečitev neželenega vstopa in/ali vloma tretjih oseb v stanovanje v času izvedbe del. Obseg del in ukrepov, trajanje ter število ponovitev oceni ponudnik sam tako, da bodo ves čas izvedbe izpolnjene prej naštete zahteve. V času izvedbe kakršnihkoli del na oknih mora izbrani ponudnik na primeren način zagotoviti, da je ob stavbi pod okni preprečeno zadrževanje in gibanje oseb in vozil (npr. z ograditvijo in označitvijo nevarnega območja). | kpl | 1 |  | 0
1.02. | Kompletna izvedba zaščite pred poškodovanjem, zamazanjem in prašenjem: * obstoječih fasadnih površin in drugih elementov na fasadi, ki niso predmet zamenjave, * notranjosti stanovanja, v katerem se izvajajo dela (samo parket), * dostopnih poti do stanovanja, mest za začasno odlaganje gradbenih odpadkov ter začasnih deponij. Po potrebi in v odvisnosti od trajanja in tehnologije izvedbe predvideti tudi večkratno namestitev in odstranitev zaščite. | kpl | 1 |  | 0
1.03. | Sprotno dnevno in končno čiščenje: * vseh dostopnih poti do stanovanja, mest za začasno odlaganje gradbenih odpadkov ter začasnih deponij, * vseh prostorov stanovanja, v katerih se izvajajo dela (razen pri praznih še neprenovljenih stanovanjih). | kpl | 1 |  | 0
| PRIPRAVLJALNA DELA SKUPAJ: |  |  |  | 0
A.2. | RUŠITVENA DELA
2.01. | Kompletna izvedba odstranitev oken: * lesena okna, balkonski sklopi in balkonska vrata, * vključno zunanje in notranje okenske police, * vključno obstoječa notranja senčila (žaluzije), * vključno obstoječa zunanja senčila v kolikor so nameščena (rolete), * pazljiva odstranitev brez poškodovanja fasade, * vključno z grobim čiščenjem, sortiranjem po vrstah odpadkov, nakladanjem in prenosom ruševin neposredno na prevozno sredstvo, * odvoz ruševin na stalno deponijo, vključno z vsemi stroški deponije in dajatvami ter s predpisano dokumentacijo o ravnanju z odpadki. Obračun po številu oken.
2.01.1. | Okna velikosti od 1,0 do 2,0 m2. | kpl | 2 |  | 0
2.01.2. | Okna velikosti od 2,0 do 4,0 m2. | kpl | 1 |  | 0
2.01.3. | Okna velikosti od 4,0 do 6,0 m2. | kpl | 1 |  | 0
| RUŠITVENA DELA SKUPAJ: |  |  |  | 0
B. | OBRTNIŠKA DELA
B.1. | STAVBNO POHIŠTVO
Zahteve za vsa okna: * toplotna prehodnost okna Uw ≤ 0,9 W/m2K, * zrakotesnost: razred najmanj 3 po SIST EN 12207, * vodotesnost: razred najmanj 9A po SIST EN 12208, * zvočna izolirnost (Rw): najmanj 33 dB, * barve PVC profilov: zunaj iz plasti akrila oker (referenčna Oregon 4-39 po barvni lestvici Trocal) in znotraj bele barve RAL 9010.
1.01. | Kompletna izdelava, dobava in montaža okna: Oznaka: okno O6L in O6D (glej sheme in tlorise) Mere in opis: * nazivna mera: 97x136 cm (mere preveriti na licu mesta), * enodelno okno iz PVC profilov, vključno z vsemi razširitvenimi profili, vgrajeno v steno debeline ca. 40 cm (glej sheme), * odpiranje okoli vertikalne in horizontalne osi - razvidno po shemi. Okovje, priprave za odpiranje/zapiranje: * pololiva iz barvanega aluminija (bela barva RAL 9010), Zasteklitev: * troslojna izolacijska zasteklitev s prozornim steklom. Zunanja polica: * aluminjasta polica s tipskimi stranskimi zaključki širine 20-25 cm (vse v barvi rolete) Notranja polica: * iz umetne mase (bela barva RAL 9010); notranja polica mora imeti stranske zaščite in izvedena brez ostrih robov širine 20-25 cm,
| Tesnjenje med krili in okvirji: * število tesnil mora zadoščati zahtevam glede toplotne prehodnosti, zrakotesnosti, vodotesnosti in zvočne izolativnosti, * tesnila v barvi PVC profilov. Tesnjenje med oknom in steno: * izvedba po principu "tesnjenja v treh ravneh" (t.i. RAL montaža), * glej splošne pogoje izvedbe naročil. Vključno vsa pomožna in pripravljalna dela, prenosi in transporti ter drobni, pritrdilni in tesnilni material, vse za kompletno dokončan izdelek. | kpl | 1 |  | 0
1.01.1. | Notranja senčila (doplačilo k post. 1.01.): * na severu, vzhodu, balkonih in ložah, * notranje enodelne alu žaluzije (RAL 9010) na vrvični pogon. Vključno vsa pomožna in pripravljalna dela, prenosi in transporti ter drobni, pritrdilni in tesnilni material, vse za kompletno dokončan izdelek. | kpl | 1 |  | 0
1.02. | Kompletna izdelava, dobava in montaža okna: Oznaka: okno O7L ali O7D (glej skice in tlorise) Mere in opis: * nazivna mera: 136x136 cm (mere preveriti na licu mesta), * dvodelno okno iz PVC profilov, vključno z vsemi razširitvenimi profili, vgrajeno v steno debeline cca. 40 cm (glej sheme), * odpiranje okoli vertikalne in horizontalne osi - razvidno po shemi. Okovje, priprave za odpiranje/zapiranje: * pololiva iz barvanega aluminija (bela barva RAL 9010), Zasteklitev: * troslojna izolacijska zasteklitev s prozornim steklom. Zunanja polica: * aluminjasta polica s tipskimi stranskimi zaključki širine 20-25 cm (vse v barvi rolete) Notranja polica: * iz umetne mase (bela barva RAL 9010); notranja polica mora imeti stranske zaščite in izvedena brez ostrih robov širine 20-25 cm,
| Tesnjenje med krili in okvirji: * število tesnil mora zadoščati zahtevam glede toplotne prehodnosti, zrakotesnosti, vodotesnosti in zvočne izolativnosti, * tesnila v barvi PVC profilov. Tesnjenje med oknom in steno: * izvedba po principu "tesnjenja v treh ravneh" (t.i. RAL montaža), * glej splošne pogoje izvedbe naročil. Vključno vsa pomožna in pripravljalna dela, prenosi in transporti ter drobni, pritrdilni in tesnilni material, vse za kompletno dokončan izdelek. | kpl | 2 |  | 0
1.02.1. | Notranja senčila (doplačilo k post. 1.02.): * na severu, vzhodu, balkonih in ložah, * notranje dvodelne alu žaluzije (RAL 9010) na vrvični pogon. Vključno vsa pomožna in pripravljalna dela, prenosi in transporti ter drobni, pritrdilni in tesnilni material, vse za kompletno dokončan izdelek. | kpl | 1 |  | 0
1.02.2. | Zunanja senčila (doplačilo k post. 1.02.): * na jugu in zahodu (v ložah in balkonih odpadejo), * zunanje enodelne predokenske alu rolete v oker barvi, * tovarniško kaseta v barvi rolete, * število elementov - 1 element (glej sheme), * upravljanje senčil: na ročni pogon s trakovi, * revizijski dostop za servisiranje rolete s spodnje strani, * alu lamele polnjene z izolacijsko peno, * vodila: v oker barvi. Vključno vsa pomožna in pripravljalna dela, prenosi in transporti ter drobni, pritrdilni in tesnilni material, vse za kompletno dokončan izdelek. | kpl | 1 |  | 0
1.03. | Kompletna izdelava, dobava in montaža balkonske stene: Oznaka: balkonska stena BS4L ali BS4D (glej sheme in tlorise) Mere in opis: * nazivna mera: 296x227 cm (mere preveriti na licu mesta), * balkonska stena iz PVC profilov z visokim pragom (balkonska vrata in 3x enokrilno okno), vključno z vsemi razširitvenimi profili, vgrajeno v steno debeline ca. 40 cm (glej sheme), * odpiranje okoli vertikalne in horizontalne osi - razvidno po shemi. Okovje, priprave za odpiranje/zapiranje: * pololiva iz barvanega aluminija (bela barva RAL 9010), Zasteklitev: * troslojna izolacijska zasteklitev s prozornim steklom (vrata z varnostnim steklom).
| Tesnjenje med krili in okvirji: * število tesnil mora zadoščati zahtevam glede toplotne prehodnosti, zrakotesnosti, vodotesnosti in zvočne izolativnosti, * tesnila v barvi PVC profilov. Tesnjenje med oknom in steno: * izvedba po principu "tesnjenja v treh ravneh" (t.i. RAL montaža), * glej splošne pogoje izvedbe naročil. Vključno vsa pomožna in pripravljalna dela, prenosi in transporti ter drobni, pritrdilni in tesnilni material, vse za kompletno dokončan izdelek. | kpl | 1 |  | 0
1.03.1. | Notranja senčila (doplačilo k post. 1.03.): * na severu, vzhodu, balkonih in ložah, * notranje štiridelne alu žaluzije (RAL 9010) na vrvični pogon. Vključno vsa pomožna in pripravljalna dela, prenosi in transporti ter drobni, pritrdilni in tesnilni material, vse za kompletno dokončan izdelek. | kpl | 1 |  | 0
| STAVBNO POHIŠTVO SKUPAJ: |  |  |  | 0
B.2. | SLIKOPLESKARSKA DELA
2.01. | Slikarsko popravilo špalet: - povprečna širina notranjih špalet: cca. 17 cm, - predhodna odstranitev vseh slabo vezanih delcev, - prednamaz za boljšo sprijemnost ter (po potrebi) zidarska oz. debeloslojna izravnava (na cementni osnovi, brez vsebnosti mavca) - priprava površin in vogalov za slikarsko obdelavo, - po potrebi dobava in vgradnja vogalnikov na stik špalet s površino stene, - slikarska izravnava s paropropustno slikarsko izravnalno maso: 2 x glajenje in brušenje, - 2 x slikanje s paropropustno barvo v obstoječih tonih, vse kompletno po navodilih dobaviteljev in v skladu z njihovimi sistemskimi rešitvami, z vsemi pomožnimi deli, odri in transporti.
| špalete okrog oken O6 | m1 | 4.66 |  | 0
| špalete okrog oken O7 | m1 | 10.88 |  | 0
| špalete okrog balkonska stena BS4 | m1 | 9.69 |  | 0
| SLIKOPLESKARSKA DELA SKUPAJ: |  |  |  | 0

## Pod gabri 29 29
Naročnik: | Nepremičnine Celje d.o.o.
Naziv n.: | Zamenjava oken Pod gabri 21-23 in Pod gabri 25-29
Ponudnik: | 0
poz. | opis postavke | enota | količina | enotna cena | količina × cena
A. | GRADBENA DELA
A.1. | PRIPRAVLJALNA DELA
1.01. | Kompletna izvedba del in organizacijskih ukrepov: * za ureditev in organizacijo delovišča, * za zagotavljanje varnosti in zdravja pri delu, * za preprečitev neželenih vremenskih in podobnih vplivov v času izvedbe del, * za preprečitev neželenega vstopa in/ali vloma tretjih oseb v stanovanje v času izvedbe del. Obseg del in ukrepov, trajanje ter število ponovitev oceni ponudnik sam tako, da bodo ves čas izvedbe izpolnjene prej naštete zahteve. V času izvedbe kakršnihkoli del na oknih mora izbrani ponudnik na primeren način zagotoviti, da je ob stavbi pod okni preprečeno zadrževanje in gibanje oseb in vozil (npr. z ograditvijo in označitvijo nevarnega območja). | kpl | 1 |  | 0
1.02. | Kompletna izvedba zaščite pred poškodovanjem, zamazanjem in prašenjem: * obstoječih fasadnih površin in drugih elementov na fasadi, ki niso predmet zamenjave, * notranjosti stanovanja, v katerem se izvajajo dela (samo parket), * dostopnih poti do stanovanja, mest za začasno odlaganje gradbenih odpadkov ter začasnih deponij. Po potrebi in v odvisnosti od trajanja in tehnologije izvedbe predvideti tudi večkratno namestitev in odstranitev zaščite. | kpl | 1 |  | 0
1.03. | Sprotno dnevno in končno čiščenje: * vseh dostopnih poti do stanovanja, mest za začasno odlaganje gradbenih odpadkov ter začasnih deponij, * vseh prostorov stanovanja, v katerih se izvajajo dela (razen pri praznih še neprenovljenih stanovanjih). | kpl | 1 |  | 0
| PRIPRAVLJALNA DELA SKUPAJ: |  |  |  | 0
A.2. | RUŠITVENA DELA
2.01. | Kompletna izvedba odstranitev oken: * lesena okna, balkonski sklopi in balkonska vrata, * vključno zunanje in notranje okenske police, * vključno obstoječa notranja senčila (žaluzije), * vključno obstoječa zunanja senčila v kolikor so nameščena (rolete), * pazljiva odstranitev brez poškodovanja fasade, * vključno z grobim čiščenjem, sortiranjem po vrstah odpadkov, nakladanjem in prenosom ruševin neposredno na prevozno sredstvo, * odvoz ruševin na stalno deponijo, vključno z vsemi stroški deponije in dajatvami ter s predpisano dokumentacijo o ravnanju z odpadki. Obračun po številu oken.
2.01.1. | Okna velikosti od 1,0 do 2,0 m2. | kpl | 2 |  | 0
2.01.2. | Okna velikosti od 2,0 do 4,0 m2. | kpl | 1 |  | 0
2.01.3. | Okna velikosti od 4,0 do 6,0 m2. | kpl | 1 |  | 0
| RUŠITVENA DELA SKUPAJ: |  |  |  | 0
B. | OBRTNIŠKA DELA
B.1. | STAVBNO POHIŠTVO
Zahteve za vsa okna: * toplotna prehodnost okna Uw ≤ 0,9 W/m2K, * zrakotesnost: razred najmanj 3 po SIST EN 12207, * vodotesnost: razred najmanj 9A po SIST EN 12208, * zvočna izolirnost (Rw): najmanj 33 dB, * barve PVC profilov: zunaj iz plasti akrila oker (referenčna Oregon 4-39 po barvni lestvici Trocal) in znotraj bele barve RAL 9010.
1.01. | Kompletna izdelava, dobava in montaža okna: Oznaka: okno O6L in O6D (glej sheme in tlorise) Mere in opis: * nazivna mera: 97x136 cm (mere preveriti na licu mesta), * enodelno okno iz PVC profilov, vključno z vsemi razširitvenimi profili, vgrajeno v steno debeline ca. 40 cm (glej sheme), * odpiranje okoli vertikalne in horizontalne osi - razvidno po shemi. Okovje, priprave za odpiranje/zapiranje: * pololiva iz barvanega aluminija (bela barva RAL 9010), Zasteklitev: * troslojna izolacijska zasteklitev s prozornim steklom. Zunanja polica: * aluminjasta polica s tipskimi stranskimi zaključki širine 20-25 cm (vse v barvi rolete) Notranja polica: * iz umetne mase (bela barva RAL 9010); notranja polica mora imeti stranske zaščite in izvedena brez ostrih robov širine 20-25 cm,
| Tesnjenje med krili in okvirji: * število tesnil mora zadoščati zahtevam glede toplotne prehodnosti, zrakotesnosti, vodotesnosti in zvočne izolativnosti, * tesnila v barvi PVC profilov. Tesnjenje med oknom in steno: * izvedba po principu "tesnjenja v treh ravneh" (t.i. RAL montaža), * glej splošne pogoje izvedbe naročil. Vključno vsa pomožna in pripravljalna dela, prenosi in transporti ter drobni, pritrdilni in tesnilni material, vse za kompletno dokončan izdelek. | kpl | 1 |  | 0
1.01.1. | Notranja senčila (doplačilo k post. 1.01.): * na severu, vzhodu, balkonih in ložah, * notranje enodelne alu žaluzije (RAL 9010) na vrvični pogon. Vključno vsa pomožna in pripravljalna dela, prenosi in transporti ter drobni, pritrdilni in tesnilni material, vse za kompletno dokončan izdelek. | kpl | 1 |  | 0
1.02. | Kompletna izdelava, dobava in montaža okna: Oznaka: okno O7L ali O7D (glej skice in tlorise) Mere in opis: * nazivna mera: 136x136 cm (mere preveriti na licu mesta), * dvodelno okno iz PVC profilov, vključno z vsemi razširitvenimi profili, vgrajeno v steno debeline cca. 40 cm (glej sheme), * odpiranje okoli vertikalne in horizontalne osi - razvidno po shemi. Okovje, priprave za odpiranje/zapiranje: * pololiva iz barvanega aluminija (bela barva RAL 9010), Zasteklitev: * troslojna izolacijska zasteklitev s prozornim steklom. Zunanja polica: * aluminjasta polica s tipskimi stranskimi zaključki širine 20-25 cm (vse v barvi rolete) Notranja polica: * iz umetne mase (bela barva RAL 9010); notranja polica mora imeti stranske zaščite in izvedena brez ostrih robov širine 20-25 cm,
| Tesnjenje med krili in okvirji: * število tesnil mora zadoščati zahtevam glede toplotne prehodnosti, zrakotesnosti, vodotesnosti in zvočne izolativnosti, * tesnila v barvi PVC profilov. Tesnjenje med oknom in steno: * izvedba po principu "tesnjenja v treh ravneh" (t.i. RAL montaža), * glej splošne pogoje izvedbe naročil. Vključno vsa pomožna in pripravljalna dela, prenosi in transporti ter drobni, pritrdilni in tesnilni material, vse za kompletno dokončan izdelek. | kpl | 1 |  | 0
1.02.1. | Notranja senčila (doplačilo k post. 1.02.): * na severu, vzhodu, balkonih in ložah, * notranje dvodelne alu žaluzije (RAL 9010) na vrvični pogon. Vključno vsa pomožna in pripravljalna dela, prenosi in transporti ter drobni, pritrdilni in tesnilni material, vse za kompletno dokončan izdelek. | kpl | 1 |  | 0
1.03. | Kompletna izdelava, dobava in montaža okna: Oznaka: okno O9L in O9D (glej sheme in tlorise) Mere in opis: * nazivna mera: 210x166 cm (mere preveriti na licu mesta), * 4-delno okno iz PVC profilov (2x krilo in 2x fiksno), vključno z vsemi razširitvenimi profili, vgrajeno v steno debeline ca. 40 cm (glej sheme), * odpiranje okoli vertikalne in horizontalne osi - razvidno po shemi. Okovje, priprave za odpiranje/zapiranje: * pololiva iz barvanega aluminija (bela barva RAL 9010), Zasteklitev: * troslojna izolacijska zasteklitev s prozornim steklom (spodnji fiksni deli varnostno steklo). Zunanja polica: * aluminjasta polica s tipskimi stranskimi zaključki širine 20-25 cm (vse v barvi rolete) Notranja polica: * iz umetne mase (bela barva RAL 9010); notranja polica mora imeti stranske zaščite in izvedena brez ostrih robov širine 20-25 cm,
| Tesnjenje med krili in okvirji: * število tesnil mora zadoščati zahtevam glede toplotne prehodnosti, zrakotesnosti, vodotesnosti in zvočne izolativnosti, * tesnila v barvi PVC profilov. Tesnjenje med oknom in steno: * izvedba po principu "tesnjenja v treh ravneh" (t.i. RAL montaža), * glej splošne pogoje izvedbe naročil. Vključno vsa pomožna in pripravljalna dela, prenosi in transporti ter drobni, pritrdilni in tesnilni material, vse za kompletno dokončan izdelek. | kpl | 1 |  | 0
1.03.1. | Zunanja senčila (doplačilo k post. 1.03.): * na jugu in zahodu (v ložah in balkonih odpadejo), * zunanje dvodelne predokenske alu rolete v oker barvi, * tovarniško kaseta v barvi rolete, * število elementov - 2 element (glej sheme), * upravljanje senčil: na ročni pogon s trakovi, * revizijski dostop za servisiranje rolete s spodnje strani, * alu lamele polnjene z izolacijsko peno, * vodila: v oker barvi. Vključno vsa pomožna in pripravljalna dela, prenosi in transporti ter drobni, pritrdilni in tesnilni material, vse za kompletno dokončan izdelek. | kpl | 1 |  | 0
1.04. | Kompletna izdelava, dobava in montaža balkonske stene: Oznaka: balkonska stena BS4L ali BS4D (glej sheme in tlorise) Mere in opis: * nazivna mera: 296x227 cm (mere preveriti na licu mesta), * balkonska stena iz PVC profilov z visokim pragom (balkonska vrata in 3x enokrilno okno), vključno z vsemi razširitvenimi profili, vgrajeno v steno debeline ca. 40 cm (glej sheme), * odpiranje okoli vertikalne in horizontalne osi - razvidno po shemi. Okovje, priprave za odpiranje/zapiranje: * pololiva iz barvanega aluminija (bela barva RAL 9010), Zasteklitev: * troslojna izolacijska zasteklitev s prozornim steklom (vrata z varnostnim steklom).
| Tesnjenje med krili in okvirji: * število tesnil mora zadoščati zahtevam glede toplotne prehodnosti, zrakotesnosti, vodotesnosti in zvočne izolativnosti, * tesnila v barvi PVC profilov. Tesnjenje med oknom in steno: * izvedba po principu "tesnjenja v treh ravneh" (t.i. RAL montaža), * glej splošne pogoje izvedbe naročil. Vključno vsa pomožna in pripravljalna dela, prenosi in transporti ter drobni, pritrdilni in tesnilni material, vse za kompletno dokončan izdelek. | kpl | 1 |  | 0
1.04.1. | Notranja senčila (doplačilo k post. 1.04.): * na severu, vzhodu, balkonih in ložah, * notranje štiridelne alu žaluzije (RAL 9010) na vrvični pogon. Vključno vsa pomožna in pripravljalna dela, prenosi in transporti ter drobni, pritrdilni in tesnilni material, vse za kompletno dokončan izdelek. | kpl | 1 |  | 0
| STAVBNO POHIŠTVO SKUPAJ: |  |  |  | 0
B.2. | SLIKOPLESKARSKA DELA
2.01. | Slikarsko popravilo špalet: - povprečna širina notranjih špalet: cca. 17 cm, - predhodna odstranitev vseh slabo vezanih delcev, - prednamaz za boljšo sprijemnost ter (po potrebi) zidarska oz. debeloslojna izravnava (na cementni osnovi, brez vsebnosti mavca) - priprava površin in vogalov za slikarsko obdelavo, - po potrebi dobava in vgradnja vogalnikov na stik špalet s površino stene, - slikarska izravnava s paropropustno slikarsko izravnalno maso: 2 x glajenje in brušenje, - 2 x slikanje s paropropustno barvo v obstoječih tonih, vse kompletno po navodilih dobaviteljev in v skladu z njihovimi sistemskimi rešitvami, z vsemi pomožnimi deli, odri in transporti.
| špalete okrog oken O6 | m1 | 4.66 |  | 0
| špalete okrog oken O7 | m1 | 5.44 |  | 0
| špalete okrog oken O9 | m1 | 7.04 |  | 0
| špalete okrog balkonska stena BS4 | m1 | 9.69 |  | 0
| SLIKOPLESKARSKA DELA SKUPAJ: |  |  |  | 0

## Pod gabri 29 30
Naročnik: | Nepremičnine Celje d.o.o.
Naziv n.: | Zamenjava oken Pod gabri 21-23 in Pod gabri 25-29
Ponudnik: | 0
poz. | opis postavke | enota | količina | enotna cena | količina × cena
A. | GRADBENA DELA
A.1. | PRIPRAVLJALNA DELA
1.01. | Kompletna izvedba del in organizacijskih ukrepov: * za ureditev in organizacijo delovišča, * za zagotavljanje varnosti in zdravja pri delu, * za preprečitev neželenih vremenskih in podobnih vplivov v času izvedbe del, * za preprečitev neželenega vstopa in/ali vloma tretjih oseb v stanovanje v času izvedbe del. Obseg del in ukrepov, trajanje ter število ponovitev oceni ponudnik sam tako, da bodo ves čas izvedbe izpolnjene prej naštete zahteve. V času izvedbe kakršnihkoli del na oknih mora izbrani ponudnik na primeren način zagotoviti, da je ob stavbi pod okni preprečeno zadrževanje in gibanje oseb in vozil (npr. z ograditvijo in označitvijo nevarnega območja). | kpl | 1 |  | 0
1.02. | Kompletna izvedba zaščite pred poškodovanjem, zamazanjem in prašenjem: * obstoječih fasadnih površin in drugih elementov na fasadi, ki niso predmet zamenjave, * notranjosti stanovanja, v katerem se izvajajo dela (samo parket), * dostopnih poti do stanovanja, mest za začasno odlaganje gradbenih odpadkov ter začasnih deponij. Po potrebi in v odvisnosti od trajanja in tehnologije izvedbe predvideti tudi večkratno namestitev in odstranitev zaščite. | kpl | 1 |  | 0
1.03. | Sprotno dnevno in končno čiščenje: * vseh dostopnih poti do stanovanja, mest za začasno odlaganje gradbenih odpadkov ter začasnih deponij, * vseh prostorov stanovanja, v katerih se izvajajo dela (razen pri praznih še neprenovljenih stanovanjih). | kpl | 1 |  | 0
| PRIPRAVLJALNA DELA SKUPAJ: |  |  |  | 0
A.2. | RUŠITVENA DELA
2.01. | Kompletna izvedba odstranitev oken: * lesena okna, balkonski sklopi in balkonska vrata, * vključno zunanje in notranje okenske police, * vključno obstoječa notranja senčila (žaluzije), * vključno obstoječa zunanja senčila v kolikor so nameščena (rolete), * pazljiva odstranitev brez poškodovanja fasade, * vključno z grobim čiščenjem, sortiranjem po vrstah odpadkov, nakladanjem in prenosom ruševin neposredno na prevozno sredstvo, * odvoz ruševin na stalno deponijo, vključno z vsemi stroški deponije in dajatvami ter s predpisano dokumentacijo o ravnanju z odpadki. Obračun po številu oken.
2.01.1. | Okna velikosti od 1,0 do 2,0 m2. | kpl | 3 |  | 0
2.01.2. | Okna velikosti od 2,0 do 4,0 m2. | kpl | 1 |  | 0
| RUŠITVENA DELA SKUPAJ: |  |  |  | 0
B. | OBRTNIŠKA DELA
B.1. | STAVBNO POHIŠTVO
Zahteve za vsa okna: * toplotna prehodnost okna Uw ≤ 0,9 W/m2K, * zrakotesnost: razred najmanj 3 po SIST EN 12207, * vodotesnost: razred najmanj 9A po SIST EN 12208, * zvočna izolirnost (Rw): najmanj 33 dB, * barve PVC profilov: zunaj iz plasti akrila oker (referenčna Oregon 4-39 po barvni lestvici Trocal) in znotraj bele barve RAL 9010.
1.01. | Kompletna izdelava, dobava in montaža okna: Oznaka: okno O6L ali O6D (glej skice in tlorise) Mere in opis: * nazivna mera: 97x136 cm (mere preveriti na licu mesta), * enodelno okno iz PVC profilov, vključno z vsemi razširitvenimi profili, vgrajeno v steno debeline cca. 40 cm (glej sheme), * odpiranje okoli vertikalne in horizontalne osi - razvidno po shemi. Okovje, priprave za odpiranje/zapiranje: * pololiva iz barvanega aluminija (bela barva RAL 9010), Zasteklitev: * troslojna izolacijska zasteklitev s prozornim steklom. Zunanja polica: * aluminjasta polica s tipskimi stranskimi zaključki širine 20-25 cm (vse v barvi rolete) Notranja polica: * iz umetne mase (bela barva RAL 9010); notranja polica mora imeti stranske zaščite in izvedena brez ostrih robov širine 20-25 cm,
| Tesnjenje med krili in okvirji: * število tesnil mora zadoščati zahtevam glede toplotne prehodnosti, zrakotesnosti, vodotesnosti in zvočne izolativnosti, * tesnila v barvi PVC profilov. Tesnjenje med oknom in steno: * izvedba po principu "tesnjenja v treh ravneh" (t.i. RAL montaža), * glej splošne pogoje izvedbe naročil. Vključno vsa pomožna in pripravljalna dela, prenosi in transporti ter drobni, pritrdilni in tesnilni material, vse za kompletno dokončan izdelek. | kpl | 1 |  | 0
1.01.1. | Notranja senčila (doplačilo k post. 1.01.): * na severu, vzhodu, balkonih in ložah, * notranje enodelne alu žaluzije (RAL 9010) na vrvični pogon. Vključno vsa pomožna in pripravljalna dela, prenosi in transporti ter drobni, pritrdilni in tesnilni material, vse za kompletno dokončan izdelek. | kpl | 1 |  | 0
1.02. | Kompletna izdelava, dobava in montaža okna: Oznaka: okno O7L in O7D (glej sheme in tlorise) Mere in opis: * nazivna mera: 136x136 cm (mere preveriti na licu mesta), * dvodelno okno iz PVC profilov, vključno z vsemi razširitvenimi profili, vgrajeno v steno debeline ca. 40 cm (glej sheme), * odpiranje okoli vertikalne in horizontalne osi - razvidno po shemi. Okovje, priprave za odpiranje/zapiranje: * pololiva iz barvanega aluminija (bela barva RAL 9010), Zasteklitev: * troslojna izolacijska zasteklitev s prozornim steklom. Zunanja polica: * aluminjasta polica s tipskimi stranskimi zaključki širine 20-25 cm (vse v barvi rolete) Notranja polica: * iz umetne mase (bela barva RAL 9010); notranja polica mora imeti stranske zaščite in izvedena brez ostrih robov širine 20-25 cm,
| Tesnjenje med krili in okvirji: * število tesnil mora zadoščati zahtevam glede toplotne prehodnosti, zrakotesnosti, vodotesnosti in zvočne izolativnosti, * tesnila v barvi PVC profilov. Tesnjenje med oknom in steno: * izvedba po principu "tesnjenja v treh ravneh" (t.i. RAL montaža), * glej splošne pogoje izvedbe naročil. Vključno vsa pomožna in pripravljalna dela, prenosi in transporti ter drobni, pritrdilni in tesnilni material, vse za kompletno dokončan izdelek. | kpl | 2 |  | 0
1.02.1. | Notranja senčila (doplačilo k post. 1.02.): * na severu, vzhodu, balkonih in ložah, * notranje dvodelne alu žaluzije (RAL 9010) na vrvični pogon. Vključno vsa pomožna in pripravljalna dela, prenosi in transporti ter drobni, pritrdilni in tesnilni material, vse za kompletno dokončan izdelek. | kpl | 1 |  | 0
1.02.2. | Zunanja senčila (doplačilo k post. 1.02.): * na jugu in zahodu (v ložah in balkonih odpadejo), * zunanje dvodelne predokenske alu rolete v oker barvi, * tovarniška kaseta v barvi rolete, * število elementov - 2 elementa (glej sheme), * upravljanje senčil: na ročni pogon s trakovi, * revizijski dostop za servisiranje rolete s spodnje strani, * alu lamele polnjene z izolacijsko peno, * vodila: v oker barvi. Vključno vsa pomožna in pripravljalna dela, prenosi in transporti ter drobni, pritrdilni in tesnilni material, vse za kompletno dokončan izdelek. | kpl | 1 |  | 0
1.03. | Kompletna izdelava, dobava in montaža balkonske stene: Oznaka: balkonska stena BS4L ali BS4D (glej sheme in tlorise) Mere in opis: * nazivna mera: 296x227 cm (mere preveriti na licu mesta), * balkonska stena iz PVC profilov z visokim pragom (balkonska vrata in 3x enokrilno okno), vključno z vsemi razširitvenimi profili, vgrajeno v steno debeline ca. 40 cm (glej sheme), * odpiranje okoli vertikalne in horizontalne osi - razvidno po shemi. Okovje, priprave za odpiranje/zapiranje: * pololiva iz barvanega aluminija (bela barva RAL 9010), Zasteklitev: * troslojna izolacijska zasteklitev s prozornim steklom (vrata z varnostnim steklom).
| Tesnjenje med krili in okvirji: * število tesnil mora zadoščati zahtevam glede toplotne prehodnosti, zrakotesnosti, vodotesnosti in zvočne izolativnosti, * tesnila v barvi PVC profilov. Tesnjenje med oknom in steno: * izvedba po principu "tesnjenja v treh ravneh" (t.i. RAL montaža), * glej splošne pogoje izvedbe naročil. Vključno vsa pomožna in pripravljalna dela, prenosi in transporti ter drobni, pritrdilni in tesnilni material, vse za kompletno dokončan izdelek. | kpl | 1 |  | 0
1.03.1. | Notranja senčila (doplačilo k post. 1.03.): * na severu, vzhodu, balkonih in ložah, * notranje štiridelne alu žaluzije (RAL 9010) na vrvični pogon. Vključno vsa pomožna in pripravljalna dela, prenosi in transporti ter drobni, pritrdilni in tesnilni material, vse za kompletno dokončan izdelek. | kpl | 1 |  | 0
| STAVBNO POHIŠTVO SKUPAJ: |  |  |  | 0
B.2. | SLIKOPLESKARSKA DELA
2.01. | Slikarsko popravilo špalet: - povprečna širina notranjih špalet: cca. 17 cm, - predhodna odstranitev vseh slabo vezanih delcev, - prednamaz za boljšo sprijemnost ter (po potrebi) zidarska oz. debeloslojna izravnava (na cementni osnovi, brez vsebnosti mavca) - priprava površin in vogalov za slikarsko obdelavo, - po potrebi dobava in vgradnja vogalnikov na stik špalet s površino stene, - slikarska izravnava s paropropustno slikarsko izravnalno maso: 2 x glajenje in brušenje, - 2 x slikanje s paropropustno barvo v obstoječih tonih, vse kompletno po navodilih dobaviteljev in v skladu z njihovimi sistemskimi rešitvami, z vsemi pomožnimi deli, odri in transporti.
| špalete okrog oken O6 | m1 | 4.66 |  | 0
| špalete okrog oken O7 | m1 | 10.88 |  | 0
| špalete okrog balkonska stena BS4 | m1 | 9.69 |  | 0
| SLIKOPLESKARSKA DELA SKUPAJ: |  |  |  | 0

## Pod gabri 29 31
Naročnik: | Nepremičnine Celje d.o.o.
Naziv n.: | Zamenjava oken Pod gabri 21-23 in Pod gabri 25-29
Ponudnik: | 0
poz. | opis postavke | enota | količina | enotna cena | količina × cena
A. | GRADBENA DELA
A.1. | PRIPRAVLJALNA DELA
1.01. | Kompletna izvedba del in organizacijskih ukrepov: * za ureditev in organizacijo delovišča, * za zagotavljanje varnosti in zdravja pri delu, * za preprečitev neželenih vremenskih in podobnih vplivov v času izvedbe del, * za preprečitev neželenega vstopa in/ali vloma tretjih oseb v stanovanje v času izvedbe del. Obseg del in ukrepov, trajanje ter število ponovitev oceni ponudnik sam tako, da bodo ves čas izvedbe izpolnjene prej naštete zahteve. V času izvedbe kakršnihkoli del na oknih mora izbrani ponudnik na primeren način zagotoviti, da je ob stavbi pod okni preprečeno zadrževanje in gibanje oseb in vozil (npr. z ograditvijo in označitvijo nevarnega območja). | kpl | 1 |  | 0
1.02. | Kompletna izvedba zaščite pred poškodovanjem, zamazanjem in prašenjem: * obstoječih fasadnih površin in drugih elementov na fasadi, ki niso predmet zamenjave, * notranjosti stanovanja, v katerem se izvajajo dela (samo parket), * dostopnih poti do stanovanja, mest za začasno odlaganje gradbenih odpadkov ter začasnih deponij. Po potrebi in v odvisnosti od trajanja in tehnologije izvedbe predvideti tudi večkratno namestitev in odstranitev zaščite. | kpl | 1 |  | 0
1.03. | Sprotno dnevno in končno čiščenje: * vseh dostopnih poti do stanovanja, mest za začasno odlaganje gradbenih odpadkov ter začasnih deponij, * vseh prostorov stanovanja, v katerih se izvajajo dela (razen pri praznih še neprenovljenih stanovanjih). | kpl | 1 |  | 0
| PRIPRAVLJALNA DELA SKUPAJ: |  |  |  | 0
A.2. | RUŠITVENA DELA
2.01. | Kompletna izvedba odstranitev oken: * lesena okna, balkonski sklopi in balkonska vrata, * vključno zunanje in notranje okenske police, * vključno obstoječa notranja senčila (žaluzije), * vključno obstoječa zunanja senčila v kolikor so nameščena (rolete), * pazljiva odstranitev brez poškodovanja fasade, * vključno z grobim čiščenjem, sortiranjem po vrstah odpadkov, nakladanjem in prenosom ruševin neposredno na prevozno sredstvo, * odvoz ruševin na stalno deponijo, vključno z vsemi stroški deponije in dajatvami ter s predpisano dokumentacijo o ravnanju z odpadki. Obračun po številu oken.
2.01.1. | Okna velikosti od 1,0 do 2,0 m2. | kpl | 3 |  | 0
2.01.2. | Okna velikosti od 2,0 do 4,0 m2. | kpl | 1 |  | 0
| RUŠITVENA DELA SKUPAJ: |  |  |  | 0
B. | OBRTNIŠKA DELA
B.1. | STAVBNO POHIŠTVO
Zahteve za vsa okna: * toplotna prehodnost okna Uw ≤ 0,9 W/m2K, * zrakotesnost: razred najmanj 3 po SIST EN 12207, * vodotesnost: razred najmanj 9A po SIST EN 12208, * zvočna izolirnost (Rw): najmanj 33 dB, * barve PVC profilov: zunaj iz plasti akrila oker (referenčna Oregon 4-39 po barvni lestvici Trocal) in znotraj bele barve RAL 9010.
1.01. | Kompletna izdelava, dobava in montaža okna: Oznaka: okno O6L ali O6D (glej skice in tlorise) Mere in opis: * nazivna mera: 97x136 cm (mere preveriti na licu mesta), * enodelno okno iz PVC profilov, vključno z vsemi razširitvenimi profili, vgrajeno v steno debeline cca. 40 cm (glej sheme), * odpiranje okoli vertikalne in horizontalne osi - razvidno po shemi. Okovje, priprave za odpiranje/zapiranje: * pololiva iz barvanega aluminija (bela barva RAL 9010), Zasteklitev: * troslojna izolacijska zasteklitev s prozornim steklom. Zunanja polica: * aluminjasta polica s tipskimi stranskimi zaključki širine 20-25 cm (vse v barvi rolete) Notranja polica: * iz umetne mase (bela barva RAL 9010); notranja polica mora imeti stranske zaščite in izvedena brez ostrih robov širine 20-25 cm,
| Tesnjenje med krili in okvirji: * število tesnil mora zadoščati zahtevam glede toplotne prehodnosti, zrakotesnosti, vodotesnosti in zvočne izolativnosti, * tesnila v barvi PVC profilov. Tesnjenje med oknom in steno: * izvedba po principu "tesnjenja v treh ravneh" (t.i. RAL montaža), * glej splošne pogoje izvedbe naročil. Vključno vsa pomožna in pripravljalna dela, prenosi in transporti ter drobni, pritrdilni in tesnilni material, vse za kompletno dokončan izdelek. | kpl | 1 |  | 0
1.01.1. | Notranja senčila (doplačilo k post. 1.01.): * na severu, vzhodu, balkonih in ložah, * notranje enodelne alu žaluzije (RAL 9010) na vrvični pogon. Vključno vsa pomožna in pripravljalna dela, prenosi in transporti ter drobni, pritrdilni in tesnilni material, vse za kompletno dokončan izdelek. | kpl | 1 |  | 0
1.02. | Kompletna izdelava, dobava in montaža okna: Oznaka: okno O2L in O2D (glej sheme in tlorise) Mere in opis: * nazivna mera: 136x136 cm (mere preveriti na licu mesta), * dvodelno okno iz PVC profilov, vključno z vsemi razširitvenimi profili, vgrajeno v steno debeline ca. 40 cm (glej sheme), * odpiranje okoli vertikalne in horizontalne osi - razvidno po shemi. Okovje, priprave za odpiranje/zapiranje: * pololiva iz barvanega aluminija (bela barva RAL 9010), Zasteklitev: * troslojna izolacijska zasteklitev s prozornim steklom. Zunanja polica: * aluminjasta polica s tipskimi stranskimi zaključki širine 20-25 cm (vse v barvi rolete) Notranja polica: * iz umetne mase (bela barva RAL 9010); notranja polica mora imeti stranske zaščite in izvedena brez ostrih robov širine 20-25 cm,
| Tesnjenje med krili in okvirji: * število tesnil mora zadoščati zahtevam glede toplotne prehodnosti, zrakotesnosti, vodotesnosti in zvočne izolativnosti, * tesnila v barvi PVC profilov. Tesnjenje med oknom in steno: * izvedba po principu "tesnjenja v treh ravneh" (t.i. RAL montaža), * glej splošne pogoje izvedbe naročil. Vključno vsa pomožna in pripravljalna dela, prenosi in transporti ter drobni, pritrdilni in tesnilni material, vse za kompletno dokončan izdelek. | kpl | 2 |  | 0
1.02.1. | Notranja senčila (doplačilo k post. 1.02.): * na severu, vzhodu, balkonih in ložah, * notranje dvodelne alu žaluzije (RAL 9010) na vrvični pogon. Vključno vsa pomožna in pripravljalna dela, prenosi in transporti ter drobni, pritrdilni in tesnilni material, vse za kompletno dokončan izdelek. | kpl | 1 |  | 0
1.02.2. | Zunanja senčila (doplačilo k post. 1.02.): * na jugu in zahodu (v ložah in balkonih odpadejo), * zunanje enoodelne predokenske alu rolete v oker barvi, * tovarniška kaseta v barvi rolete, * število elementov - 1 element (glej sheme), * upravljanje senčil: na ročni pogon s trakovi, * revizijski dostop za servisiranje rolete s spodnje strani, * alu lamele polnjene z izolacijsko peno, * vodila: v oker barvi. Vključno vsa pomožna in pripravljalna dela, prenosi in transporti ter drobni, pritrdilni in tesnilni material, vse za kompletno dokončan izdelek. | kpl | 1 |  | 0
1.03. | Kompletna izdelava, dobava in montaža balkonske stene: Oznaka: balkonska stena BS4L ali BS4D (glej sheme in tlorise) Mere in opis: * nazivna mera: 296x227 cm (mere preveriti na licu mesta), * balkonska stena iz PVC profilov z visokim pragom (balkonska vrata in 3x enokrilno okno), vključno z vsemi razširitvenimi profili, vgrajeno v steno debeline ca. 40 cm (glej sheme), * odpiranje okoli vertikalne in horizontalne osi - razvidno po shemi. Okovje, priprave za odpiranje/zapiranje: * pololiva iz barvanega aluminija (bela barva RAL 9010), Zasteklitev: * troslojna izolacijska zasteklitev s prosojnim steklom (vrata z varnostnim steklom).
| Tesnjenje med krili in okvirji: * število tesnil mora zadoščati zahtevam glede toplotne prehodnosti, zrakotesnosti, vodotesnosti in zvočne izolativnosti, * tesnila v barvi PVC profilov. Tesnjenje med oknom in steno: * izvedba po principu "tesnjenja v treh ravneh" (t.i. RAL montaža), * glej splošne pogoje izvedbe naročil. Vključno vsa pomožna in pripravljalna dela, prenosi in transporti ter drobni, pritrdilni in tesnilni material, vse za kompletno dokončan izdelek. | kpl | 1 |  | 0
1.03.1. | Notranja senčila (doplačilo k post. 1.03.): * na severu, vzhodu, balkonih in ložah, * notranje štiridelne alu žaluzije (RAL 9010) na vrvični pogon. Vključno vsa pomožna in pripravljalna dela, prenosi in transporti ter drobni, pritrdilni in tesnilni material, vse za kompletno dokončan izdelek. | kpl | 1 |  | 0
| STAVBNO POHIŠTVO SKUPAJ: |  |  |  | 0
B.2. | SLIKOPLESKARSKA DELA
2.01. | Slikarsko popravilo špalet: - povprečna širina notranjih špalet: cca. 17 cm, - predhodna odstranitev vseh slabo vezanih delcev, - prednamaz za boljšo sprijemnost ter (po potrebi) zidarska oz. debeloslojna izravnava (na cementni osnovi, brez vsebnosti mavca) - priprava površin in vogalov za slikarsko obdelavo, - po potrebi dobava in vgradnja vogalnikov na stik špalet s površino stene, - slikarska izravnava s paropropustno slikarsko izravnalno maso: 2 x glajenje in brušenje, - 2 x slikanje s paropropustno barvo v obstoječih tonih, vse kompletno po navodilih dobaviteljev in v skladu z njihovimi sistemskimi rešitvami, z vsemi pomožnimi deli, odri in transporti.
| špalete okrog oken O6 | m1 | 4.66 |  | 0
| špalete okrog oken O7 | m1 | 10.88 |  | 0
| špalete okrog balkonska stena BS4 | m1 | 9.69 |  | 0
| SLIKOPLESKARSKA DELA SKUPAJ: |  |  |  | 0